## Inventario
nombre | marca | modelo | tipo | detalle | armario | estante | contenedor | cantidad | calibracion | comentario | fecha_relevamiento
TI 250/5 - 5 |  | TI 250/5 - 5 |  | TRAFO 250/5A 5VA CL0,5 | A11 | E41 |  | 5.00 |  | 11.41 | 2026-08-06
TI 600/5 - 5 |  | TI 600/5 - 5 |  | TRAFO 600/5A 5VA CL0,5 | A11 | E41 |  | 3.00 |  | 11.41 | 2026-08-06
TI 600/5 - 7,5 |  | TI 600/5 - 7,5 |  | TRAFO 600/5A 7,5VA CL0,5 | A11 | E41 |  | 3.00 |  | 11.41 | 2026-08-06
TI 1200/5 - 10 |  | TI 1200/5 - 10 |  | TRAFO 1200/5A 10VA CL0,5 | A11 | E41 |  | 3.00 |  | 11.41 | 2026-08-06
TI 2000/5 - 15 |  | TI 2000/5 - 15 |  | TRAFO 2000/5A 15VA CL 0,5 | A11 | E41 |  | 0.00 |  | 11.41 | 2026-08-06
AMP 150/5 - 1,5 |  | AMP 150/5 - 1,5 |  | AMPERIMETRO 150/5A PRECISION 1,5 DIM 96X96 | A11 | E41 |  | 18.00 |  | 11.41 | 2026-08-06
TI 4000/5 - 35 |  | TI 4000/5 - 35 |  | TRAFO 4000/5A 35VA CL0,5 | A11 | E41 |  | 3.00 |  | 11.41 | 2026-08-06
M51800 |  | M51800 |  | CVM-NRG96 ANALIZADOR | A11 | E41 |  | 1.00 |  | 11.41 | 2026-08-06
M51911 |  | M51911 |  | CVM-NRG96 ANALIZADOR ITF | A11 | E41 |  | 1.00 |  | 11.41 | 2026-08-06
TI 150/5 - 1,5 |  | TI 150/5 - 1,5 |  | TRAFO 150/5A 1,5VA CL0,5 | A11 | E41 |  | 44.00 |  | 11.41 | 2026-08-06
TI 400/5 - 3,5 |  | TI 400/5 - 3,5 |  | TRAFO 400/5A 3,5VA CL0,5 | A11 | E41 |  | 7.00 |  | 11.41 | 2026-08-06
TI 800/5 - 15 |  | TI 800/5 - 15 |  | TRAFO 800/5A 15VA CL0,5 | A11 | E41 |  | 0.00 |  | 11.41 | 2026-08-06
VOL 500 - 1,5 |  | VOL 500 - 1,5 |  | VOLTIMETRO 0-500V PRECISION 1,5 DIM 96X96 | A11 | E41 |  | 1.00 |  | 11.41 | 2026-08-06
VOL 300 - 1,5 |  | VOL 300 - 1,5 |  | VOLTIMETRO 0-300V PRECISION 1,5 DIM 96X96 | A11 | E41 |  | 1.00 |  | 11.41 | 2026-08-06
TI 800/5 - 10 |  | TI 800/5 - 10 |  | TRAFO 800/5A 10VA CL0,5 | A11 | E41 |  | 0.00 |  | 11.41 | 2026-08-06
TI 1600/5 - 7,5 |  | TI 1600/5 - 7,5 |  | TRAFO 1600/5A 7,5VA CL0,5 | A11 | E41 |  | 3.00 |  | 11.41 | 2026-08-06
PORTAPLANO |  | PORTAPLANO |  | PORTAPLANO COLOR GRIS METAL | A14 | E01 |  | 53.00 |  | 14.01 | 2026-08-06
CM1 |  | CM1 |  | ADHESIVO INSTANT 100GR CM1 USO GRAL FRASCO | A19 | E02 |  | 6.00 |  | 19.02 | 2026-08-06
CM2 |  | CM2 |  | ADHESIVO INSTANTANEO | A19 | E04 |  | 0.00 |  | 19.04 | 2026-08-06
135TPF2N |  | 135TPF2N |  | TERMOCONTRAIBLE DE PARED FINA SIN ADHESIVO 2 (50.8MM). NEGRO | A11 | E41 |  | 100.00 |  | 11.41 | 2026-08-06
12-TPFS3/4N-20 |  | 12-TPFS3/4N-20 |  | TERMOCONTRAIBLE DE PARED FINA SIN ADHESIVO 3/4 (18MM). NEGRO | A11 | E41 |  | 100.00 |  | 11.41 | 2026-08-06
12-TPFS-1/2N |  | 12-TPFS-1/2N |  | TERMOCONTRAIBLE S/ ADHESIVO 1/2 NEGRO" | A11 | E41 |  | 100.00 |  | 11.41 | 2026-08-06
12-TPFSS1-1/4 |  | 12-TPFSS1-1/4 |  | TERMOCONTRAIBLE S/ ADHESIVO1/4";11.41" | A200 | E00 |  | 0 |  | 200.00 | 2026-08-06
12-TPFS1N |  | 12-TPFS1N |  | TERMOCONTRAIBLE S/ ADHESIVO 1 NEGRO" | A11 | E41 |  | 100.00 |  | 11.41 | 2026-08-06
12-TPFS 1/2 TIERR |  | 12-TPFS 1/2 TIERR |  | TERMOCONTRAIBLE S/ ADHESIVO1/2 VERDE/AMARILLO" | A11 | E41 |  | 100.00 |  | 11.41 | 2026-08-06
12-TPFS 3/8 N |  | 12-TPFS 3/8 N |  | TERMOCONTRAIBLE S/ ADHESIVO3/8 NEGRO" | A11 | E41 |  | 300.00 |  | 11.41 | 2026-08-06
4-10-160AP |  | 4-10-160AP |  | DISTRIBUIDOR PROF. ELENT 160A, 3F+N, 10 PUNTOS DE CONTACTO POR BARRA | A11 | E41 |  | 0.00 |  | 11.41 | 2026-08-06
2-12-125AP |  | 2-12-125AP |  | DISTRIBUIDOR PROF. ELENT 125A, F+N, 12 PUNTOS DE CONTACTO POR BARRA | A16 | E07 |  | 5.00 |  | 16.07 | 2026-08-06
4-12-125AS |  | 4-12-125AS |  | DISTRIBUIDOR STANDARD ELENT 125A, 3F+N, 12 PUNTOS DE CONTACTO POR BARRA | A16 | E07 |  | 0.00 |  | 16.07 | 2026-08-06
4-12-125AP |  | 4-12-125AP |  | DISTRIBUIDOR PROF. ELENT 125A, 3F+N, 12 PUNTOS DE CONTACTO POR BARRA | A11 | E41 |  | 2.00 |  | 11.41 | 2026-08-06
4-7-125AS |  | 4-7-125AS |  | DISTRIBUIDOR PROF. ELENT 125A, 3F+N, 7 PUNTOS DE CONTACTO POR BARRA | A16 | E07 |  | 35.00 |  | 16.07 | 2026-08-06
VN 1 NE |  | VN 1 NE |  | CABLE VN 1 MM▓ NEGRO | A11 | E41 |  | 3000.00 |  | 11.41 | 2026-08-06
VN 4 NE |  | VN 4 NE |  | CABLE VN 4 MM▓ NEGRO | A11 | E41 |  | 1356.00 |  | 11.41 | 2026-08-06
VN 10 V/A |  | VN 10 V/A |  | CABLE VN 10 MM▓ VERDE-AMARILLO | A11 | E41 |  | 799.00 |  | 11.41 | 2026-08-06
VN 1.5 MA |  | VN 1.5 MA |  | CABLE VN 1,5 MM▓ MARRON | A11 | E41 |  | 0.00 |  | 11.41 | 2026-08-06
VN 1.5 CE |  | VN 1.5 CE |  | CABLE VN 1,5 MM▓ CELESTE | A11 | E41 |  | 625.00 |  | 11.41 | 2026-08-06
VN 1.5 V/A |  | VN 1.5 V/A |  | CABLE VN 1,5 MM▓ VERDE-AMARILLO | A11 | E41 |  | 2397.00 |  | 11.41 | 2026-08-06
VN 2.5 MA |  | VN 2.5 MA |  | CABLE VN 2,5 MM▓ MARRON | A11 | E41 |  | 982.00 |  | 11.41 | 2026-08-06
VN 2.5 CE |  | VN 2.5 CE |  | CABLE VN 2,5 MM▓ CELESTE | A11 | E41 |  | 966.00 |  | 11.41 | 2026-08-06
VN 2.5 V/A |  | VN 2.5 V/A |  | CABLE VN 2,5 MM▓ VERDE-AMARILLO | A11 | E41 |  | 2084.00 |  | 11.41 | 2026-08-06
TPR 3X1.5 |  | TPR 3X1.5 |  | CABLE TPR 3X1,5 MM▓ | A11 | E41 |  | 227.00 |  | 11.41 | 2026-08-06
TPR 3X2.5 |  | TPR 3X2.5 |  | CABLE TPR 3X2,5 MM▓ | A11 | E41 |  | 0.00 |  | 11.41 | 2026-08-06
VN 16 NE |  | VN 16 NE |  | CABLE VN 16 MM▓ NEGRO | A11 | E41 |  | 554.00 |  | 11.41 | 2026-08-06
VN 4 CE |  | VN 4 CE |  | CABLE VN 4 MM▓ CELESTE | A11 | E41 |  | 1351.00 |  | 11.41 | 2026-08-06
VN 4 MA |  | VN 4 MA |  | CABLE VN 4 MM▓ MARRON | A11 | E41 |  | 1956.00 |  | 11.41 | 2026-08-06
24230 |  | 24230 |  | CAJA DE EMBUTIR 2P 16 A 200-260 V | A14 | E05 |  | 2.00 |  | 14.05 | 2026-08-06
13303 |  | 13303 |  | FICHA MACHO 3P+N+32 A | A14 | E05 |  | 1.00 |  | 14.05 | 2026-08-06
RKA160 |  | RKA160 |  | DIVISOR PARA GAVETA MULTIBOX | A19 | E05 |  | 4.00 |  | 19.05 | 2026-08-06
CHP-20X |  | CHP-20X |  | 007Z CAJA P/HERRAMIEN 508MM PVC HERR/METALICOS | A19 | E05 |  | 3.00 |  | 19.05 | 2026-08-06
4598 |  | 4598 |  | 03MO LIMA REDONDA 200MML BASTARDA C/MANGO | A11 | E41 |  | 4.00 |  | 11.41 | 2026-08-06
4590 |  | 4590 |  | 8408 LIMA PLANA PARALELA 200MML BASTARDA C/MANGO | A11 | E41 |  | 1.00 |  | 11.41 | 2026-08-06
WD40 |  | WD40 |  | ACEITE LUBRICA 311 GR AEROSOL | A19 | E04 |  | 2.00 |  | 19.04 | 2026-08-06
3EVL |  | 3EVL |  | DESTORNILLADOR AISLADO PL 4 X100MML | A11 | E41 |  | 1.00 |  | 11.41 | 2026-08-06
DISCO FLAP |  | DISCO FLAP |  | DISCO FLAP 115X22MMD 80GR OA CONVEXO B/FIBRA | A19 | E04 |  | 2.00 |  | 19.04 | 2026-08-06
41F-17-9002 |  | 41F-17-9002 |  | DISCO OA 115X1,0PLANO AC SECUR | A11 | E41 |  | 57.00 |  | 11.41 | 2026-08-06
27E-4-4850 |  | 27E-4-4850 |  | DISCO OA 115X4,8X22 CE/DE DESBAS SECUR | A11 | E41 |  | 9.00 |  | 11.41 | 2026-08-06
ELECTRODO |  | ELECTRODO |  | ELECTRODO 2,50MMD AZU AC DULCE E6013 | A19 | E02 |  | 0.00 |  | 19.02 | 2026-08-06
6305 |  | 6305 |  | MECHA AR 10,00MMD CILINDRICA | A19 | E02 |  | 4.00 |  | 19.02 | 2026-08-06
HSS1200 |  | HSS1200 |  | MECHA AR 12,00MMD CILINDRICA | A19 | E02 |  | 5.00 |  | 19.02 | 2026-08-06
2738 |  | 2738 |  | MECHA SDS 8MMDX150/ 210MM PLUS | A11 | E41 |  | 1.00 |  | 11.41 | 2026-08-06
2744 |  | 2744 |  | MECHA SDS 12MMDX100/ 160MM PLUS | A11 | E41 |  | 2.00 |  | 11.41 | 2026-08-06
7034 |  | 7034 |  | 00Q8 ARCO DE SIERRA 305MML PROFESIONAL | A11 | E41 |  | 1.00 |  | 11.41 | 2026-08-06
LLAVE ALLEN |  | LLAVE ALLEN |  | 01HA LLAVES ALLEN JGO MILI 10P CORTAS | A11 | E41 |  | 0.00 |  | 11.41 | 2026-08-06
PICO DE LORO |  | PICO DE LORO |  | 03LC PINZA PICO LORO 240MML DOBLE CREMALLERA | A11 | E41 |  | 1.00 |  | 11.41 | 2026-08-06
WCP16 |  | WCP16 |  | 05ZT LLAVE COMBIN 5/8 CRV" | A11 | E41 |  | 8.00 |  | 11.41 | 2026-08-06
6739 |  | 6739 |  | 0HKJ DESTORNILLADOR PH 2 X100MML X6,0D | A11 | E41 |  | 2.00 |  | 11.41 | 2026-08-06
MP-16 |  | MP-16 |  | 17FD MARTILLO MANUAL GALPONERO 450GR CABO MADERA | A11 | E41 |  | 2.00 |  | 11.41 | 2026-08-06
LLAVE COMB. 3/8";3EMO LLAVE COMBIN 3/8"" |  | LLAVE COMB. 3/8";3EMO LLAVE COMBIN 3/8"" |  | 19.02 | A02 | E00 |  | 0 |  | 2.00 | 2026-08-06
LLAVE COMB.7/6";3EMP LLAVE COMBIN 7/16"" |  | LLAVE COMB.7/6";3EMP LLAVE COMBIN 7/16"" |  | 19.02 | A03 | E00 |  | 0 |  | 3.00 | 2026-08-06
LLAVE COMB 1/2";3EMQ LLAVE COMBIN 1/2"" |  | LLAVE COMB 1/2";3EMQ LLAVE COMBIN 1/2"" |  | 19.02 | A01 | E00 |  | 0 |  | 1.00 | 2026-08-06
LLAVE COMB. 9/16";3EMR LLAVE COMBIN 9/16"" |  | LLAVE COMB. 9/16";3EMR LLAVE COMBIN 9/16"" |  | 19.02 | A07 | E00 |  | 0 |  | 7.00 | 2026-08-06
3615 |  | 3615 |  | 3EMU LLAVE COMBIN 3/4";19.02" | A02 | E00 |  | 0 |  | 2.00 | 2026-08-06
LLAVE COMB. 8";3ENB LLAVE COMBIN M 8" |  | LLAVE COMB. 8";3ENB LLAVE COMBIN M 8" |  | 19.02 | A00 | E00 |  | 0 |  | 0.00 | 2026-08-06
LLAVE COMB. 10";3END LLAVE COMBIN M 10" |  | LLAVE COMB. 10";3END LLAVE COMBIN M 10" |  | 11.41 | A08 | E00 |  | 0 |  | 8.00 | 2026-08-06
LLAVE COMB.11";3ENE LLAVE COMBIN M 11" |  | LLAVE COMB.11";3ENE LLAVE COMBIN M 11" |  | 19.02 | A06 | E00 |  | 0 |  | 6.00 | 2026-08-06
LLAVE COMB.12";3ENF LLAVE COMBIN M 12" |  | LLAVE COMB.12";3ENF LLAVE COMBIN M 12" |  | 19.02 | A22 | E00 |  | 0 |  | 22.00 | 2026-08-06
LLAVE COMB. 13";3ENG LLAVE COMBIN M 13" |  | LLAVE COMB. 13";3ENG LLAVE COMBIN M 13" |  | 19.02 | A00 | E00 |  | 0 |  | 0.00 | 2026-08-06
LLAVE COMB.14";3ENH LLAVE COMBIN M 14" |  | LLAVE COMB.14";3ENH LLAVE COMBIN M 14" |  | 19.02 | A08 | E00 |  | 0 |  | 8.00 | 2026-08-06
LLAVE COMB. 14";3ENV LLAVE COMBIN M 17" |  | LLAVE COMB. 14";3ENV LLAVE COMBIN M 17" |  | 19.02 | A01 | E00 |  | 0 |  | 1.00 | 2026-08-06
3618 |  | 3618 |  | 3ENX LLAVE COMBIN M 19 | A19 | E02 |  | 5.00 |  | 19.02 | 2026-08-06
6220 |  | 6220 |  | 3EUR DESTORNILLADOR PL 4 X125MML | A11 | E41 |  | 1.00 |  | 11.41 | 2026-08-06
HOJA DE CUTTER |  | HOJA DE CUTTER |  | 3FEI CUTTER; HOJA REPUESTO 18MM (BLISTER) | A19 | E03 |  | 41.00 |  | 19.03 | 2026-08-06
LLAVE TORX |  | LLAVE TORX |  | 5WHU LLAVES TORX JGO 10P T8 A T50 L" TAMPER" | A19 | E02 |  | 1.00 |  | 19.02 | 2026-08-06
6215 |  | 6215 |  | 6LAW DESTORNILLADOR PH 2 X150MML X6,0D | A11 | E41 |  | 5.00 |  | 11.41 | 2026-08-06
9968528 |  | 9968528 |  | 8RTI LIMA REDONDA 200MML 2DO/CORTE C/MANGO PLAS | A19 | E05 |  | 1.00 |  | 19.05 | 2026-08-06
915315 |  | 915315 |  | BATERIA 9,0V MAX | A19 | E02 |  | 8.00 |  | 19.02 | 2026-08-06
03UH |  | 03UH |  | BOCALLAVE EXAG 1/4À M10 | A11 | E41 |  | 2.00 |  | 11.41 | 2026-08-06
6MXK |  | 6MXK |  | BOLSO PORTAHERRAMIENTAS 28 BOLSILLOS T-20 | A11 | E41 |  | 2.00 |  | 11.41 | 2026-08-06
G935 |  | G935 |  | CAJA P/HERRAMIEN 493X256X248MM PVC HERRA/MET | A19 | E04 |  | 3.00 |  | 19.04 | 2026-08-06
1K6K |  | 1K6K |  | DESTORNILLADOR AISLADO PH 1 X100MML | A11 | E41 |  | 1.00 |  | 11.41 | 2026-08-06
222899 |  | 222899 |  | DISCO OA 115X1,6X22 PLANO BASIC | A11 | E41 |  | 34.00 |  | 11.41 | 2026-08-06
UZ53 |  | UZ53 |  | ESTAÐO 60 % ELECTRONICA 1,0MM BOBINA X 250 GRS | A19 | E02 |  | 0.00 |  | 19.02 | 2026-08-06
HOJA DE SIERRA |  | HOJA DE SIERRA |  | HOJA DE SIERRA 300MML 32DXP 13X0,60MM BIMETAL | A19 | E03 |  | 5.00 |  | 19.03 | 2026-08-06
3195 |  | 3195 |  | LAPIZ P/CARPINTERO | A11 | E41 |  | 4.00 |  | 11.41 | 2026-08-06
7191 |  | 7191 |  | LIMA CUADRADA 10,0X250MML 2DO CORTE C/MANGO | A19 | E05 |  | 1.00 |  | 19.05 | 2026-08-06
WCM13 |  | WCM13 |  | LLAVE COMBINADA M13 CRV | A11 | E41 |  | 10.00 |  | 11.41 | 2026-08-06
071N |  | 071N |  | MACHO AR M 6,0X1,00 GRUESO CORTO C2 | A19 | E03 |  | 3.00 |  | 19.03 | 2026-08-06
072C |  | 072C |  | MACHO AR M 8,0X1,25 GRUESO CORTO C2 | A11 | E41 |  | 4.00 |  | 11.41 | 2026-08-06
H5CJ |  | H5CJ |  | MECHA AR 5,00MM D CILINDRICA | A19 | E02 |  | 6.00 |  | 19.02 | 2026-08-06
MECHA 5,25 |  | MECHA 5,25 |  | MECHA AR 5,25MMD CILINDRICA | A19 | E02 |  | 10.00 |  | 19.02 | 2026-08-06
MECHA 6 |  | MECHA 6 |  | MECHA AR 6,00MM D CILINDRICA | A19 | E02 |  | 0.00 |  | 19.02 | 2026-08-06
1W85 |  | 1W85 |  | MECHA AR 6,75MMD 69/109MML STANDARD MAX | A19 | E02 |  | 3.00 |  | 19.02 | 2026-08-06
H5CR |  | H5CR |  | MECHA AR 7,00MM D CLINDRICA | A11 | E41 |  | 2.00 |  | 11.41 | 2026-08-06
0C6N |  | 0C6N |  | MECHA AR 8,50MMD RECTIFICADA | A19 | E02 |  | 5.00 |  | 19.02 | 2026-08-06
MECHA SDS P |  | MECHA SDS P |  | MECHA SDS 10MMDX 50/ 260MM PLUS 4 FILOS | A11 | E41 |  | 2.00 |  | 11.41 | 2026-08-06
2741 |  | 2741 |  | MECHA SDS 10MMDX100/ 160MM PLUS | A11 | E41 |  | 1.00 |  | 11.41 | 2026-08-06
T-27 |  | T-27 |  | PUNTA ATORNILLADORA TX 27 X 25MML TAMPER | A19 | E03 |  | 0.00 |  | 19.03 | 2026-08-06
4643 |  | 4643 |  | PUNTA ATORNILLADORA TX 30 X 25MML BREMEN | A11 | E41 |  | 10.00 |  | 11.41 | 2026-08-06
7JBN |  | 7JBN |  | PUNTA SUJETADOR HEXAG 1/4 6,4 X 75MM" | A11 | E41 |  | 0.00 |  | 11.41 | 2026-08-06
REMACHADORA |  | REMACHADORA |  | REMACHADORA PROFESIONAL CAPACIDAD 3/32,1/8",5/32", 3/16"" | A11 | E41 |  | 1.00 |  | 11.41 | 2026-08-06
09IT |  | 09IT |  | RODILLO 50MM A MINI POLIESTER FORRADO | A11 | E41 |  | 5.00 |  | 11.41 | 2026-08-06
0A1C |  | 0A1C |  | SELLADOR SILICONA 280CC TRA CARTUCHO | A11 | E41 |  | 1.00 |  | 11.41 | 2026-08-06
SOLDADOR LAPIZ |  | SOLDADOR LAPIZ |  | SOLDADOR ELECTRICO 35 W 220 V ESTAÐO LAPIZ | A19 | E02 |  | 1.00 |  | 19.02 | 2026-08-06
7T.81.0.000.2403 |  | 7T.81.0.000.2403 |  | TERMOSTATO PARA EL CONTROL DE CALEFACCION DENTRO DE GABINETES ELECTRICOS | A13 | E03 |  | 99.00 |  | 13.03 | 2026-08-06
093.63 |  | 093.63 |  | MODULO PORTAFUSIBLE DE BORNERA PARA FUSIBLE 5X20MM. | A13 | E06 |  | 2362.00 |  | 13.06 | 2026-08-06
39.11.8.230.0060 |  | 39.11.8.230.0060 |  | MASTERBASIC INTERFAZ CON RELE EM, (230...240)V AC, CONEX. TORNILLO | A13 | E06 |  | 1363.00 |  | 13.06 | 2026-08-06
39.11.0.024.0060 |  | 39.11.0.024.0060 |  | MASTERBASIC INTERFAZ CON RELE EM, 24 V AC/DC, CONEX. TORNILLO | A13 | E06 |  | 201.00 |  | 13.06 | 2026-08-06
39.31.8.230.0060 |  | 39.31.8.230.0060 |  | MASTERPLUS INTERFAZ CON RELE EMR, (230...240)V AC, CONEX. TORNILLO Y PORTAFUSIBLE | A13 | E06 |  | 183.00 |  | 13.06 | 2026-08-06
39.11.0.125.0060 |  | 39.11.0.125.0060 |  | MASTERINTERFACE - INTERFAZ MODULAR A REL╔ - 1 CONCTACTO - BOBINA AC/DC, 125V | A13 | E03 |  | 175.00 |  | 13.03 | 2026-08-06
39.61.0.024.0060 |  | 39.61.0.024.0060 |  | MASTERPLUS INTERFAZ CON RELE EMR, 24 V AC/DC, CONEX. RESORTE Y PORTAFUSIBLE | A13 | E06 |  | 530.00 |  | 13.06 | 2026-08-06
55.34.9.024.0040 |  | 55.34.9.024.0040 |  | RELE - 4 INV - 24V DC | A13 | E02 |  | 535.00 |  | 13.02 | 2026-08-06
55.34.9.110.0040 |  | 55.34.9.110.0040 |  | RELE - 4 INV - 110V DC | A13 | E02 |  | 66.00 |  | 13.02 | 2026-08-06
40.52.7.024.0000 |  | 40.52.7.024.0000 |  | MINI RELE 24VDC 8A-250V/2INV | A13 | E02 |  | 7.00 |  | 13.02 | 2026-08-06
95.05.SPA |  | 95.05.SPA |  | ZOCALO CON BORNES A TORNILLO 10A-250V/2INV | A13 | E02 |  | 282.00 |  | 13.02 | 2026-08-06
093.16.1 |  | 093.16.1 |  | PUENTE DE 16 TERMINALES ROJOS | A13 | E02 |  | 729.00 |  | 13.02 | 2026-08-06
55.32.9.024.0040 |  | 55.32.9.024.0040 |  | RELE - 2 INV - 24V DC | A13 | E02 |  | 15.00 |  | 13.02 | 2026-08-06
34.5.1.7.024.0010 |  | 34.5.1.7.024.0010 |  | RELE ELECTROMECANICO - 24V AC/DC - 250V - 6A | A11 | E41 |  | 0.00 |  | 11.41 | 2026-08-06
55.32.8.230.0040 |  | 55.32.8.230.0040 |  | RELE - 2 INV - 230V AC | A13 | E05 |  | 217.00 |  | 13.05 | 2026-08-06
55.34.8.110.0040 |  | 55.34.8.110.0040 |  | RELE - 4 INV - 110V AC | A13 | E05 |  | 197.00 |  | 13.05 | 2026-08-06
97.02.SPA |  | 97.02.SPA |  | ZOCALO - 2INV - TORNILLO | A13 | E03 |  | 519.00 |  | 13.03 | 2026-08-06
94.74.SMA |  | 94.74.SMA |  | ZOCALO | A13 | E01 |  | 630.00 |  | 13.01 | 2026-08-06
7F.21.8.230.5550 |  | 7F.21.8.230.5550 |  | VENTILADOR CON FILTRO | A13 | E04 |  | 5.00 |  | 13.04 | 2026-08-06
78.2A.1.230.2402 |  | 78.2A.1.230.2402 |  | FUENTE 10 A - 24VDC | A13 | E01 |  | 11.00 |  | 13.01 | 2026-08-06
7T.81.0.000.2303 |  | 7T.81.0.000.2303 |  | TERMOSTATO PARA VENTILACION 1N0 | A13 | E03 |  | 0.00 |  | 13.03 | 2026-08-06
55.32.8.024.0040 |  | 55.32.8.024.0040 |  | RELE - 2 INV - 24V AC | A13 | E05 |  | 152.00 |  | 13.05 | 2026-08-06
55.34.8.024.0040 |  | 55.34.8.024.0040 |  | RELE - 4 INV - 24V AC | A13 | E05 |  | 94.00 |  | 13.05 | 2026-08-06
46.52.8.024.0040 |  | 46.52.8.024.0040 |  | RELE - 2 INV - 24V AC FINO | A13 | E05 |  | 126.00 |  | 13.05 | 2026-08-06
7H.51.8.230.0250 |  | 7H.51.8.230.0250 |  | RESISTENCIA 250W | A13 | E03 |  | 63.00 |  | 13.03 | 2026-08-06
7H.51.8.230.0400 |  | 7H.51.8.230.0400 |  | RESISTENCIA 400W | A13 | E03 |  | 26.00 |  | 13.03 | 2026-08-06
7H.51.8.230.0050 |  | 7H.51.8.230.0050 |  | RESISTENCIA 50W | A13 | E03 |  | 3.00 |  | 13.03 | 2026-08-06
70.31.8.400.2022 |  | 70.31.8.400.2022 |  | VIGILANCIA TENSION | A13 | E05 |  | 18.00 |  | 13.05 | 2026-08-06
40.52.8.110.0000 |  | 40.52.8.110.0000 |  | MINI-REL╔ 8A - 2 INV - 110V | A13 | E01 |  | 184.00 |  | 13.01 | 2026-08-06
40.52.8.230.0000 |  | 40.52.8.230.0000 |  | MINI-REL╔ 8A - 2 INV - 230V | A13 | E02 |  | 100.00 |  | 13.02 | 2026-08-06
78.1A.1.230.2402 |  | 78.1A.1.230.2402 |  | FUENTE ALIM 5A - 24V - 120W | A13 | E01 |  | 2.00 |  | 13.01 | 2026-08-06
7F.21.8.230.4400 |  | 7F.21.8.230.4400 |  | VENTILADOR CON FILTRO | A13 | E04 |  | 2.00 |  | 13.04 | 2026-08-06
7F.20.8.230.2055 |  | 7F.20.8.230.2055 |  | VENTILADOR CON FILTRO | A13 | E01 |  | 3.00 |  | 13.01 | 2026-08-06
7F.02.0.000.2000 |  | 7F.02.0.000.2000 |  | FILTRO DE AIRE | A13 | E01 |  | 3.00 |  | 13.01 | 2026-08-06
7F.02.0.000.3000 |  | 7F.02.0.000.3000 |  | FILTRO DE AIRE | A13 | E01 |  | 9.00 |  | 13.01 | 2026-08-06
7F.20.8.230.4250 |  | 7F.20.8.230.4250 |  | VENTILADOR CON FILTRO | A13 | E04 |  | 5.00 |  | 13.04 | 2026-08-06
7F.20.8.230.3100 |  | 7F.20.8.230.3100 |  | TIPO 7F.20 - VENTILADOR CON FILTRO - TAMAÐO 3 (177 X 177) MM - 230VAC | A13 | E05 |  | 1.00 |  | 13.05 | 2026-08-06
7F.20.8.230.1020 |  | 7F.20.8.230.1020 |  | TIPO 7F.20 - VENTILADOR CON FILTRO - TAMAÐO 1 (92 X 92) MM - 230VAC | A13 | E16 |  | 4.00 |  | 13.16 | 2026-08-06
55.34.9.110.0000 |  | 55.34.9.110.0000 |  | RELE - 4 INV - 110V DC SIN CONTAC. PRUEB. | A13 | E02 |  | 0.00 |  | 13.02 | 2026-08-06
7F.05.0.000.5000 |  | 7F.05.0.000.5000 |  | FILTRO DE AIRE | A13 | E04 |  | 7.00 |  | 13.04 | 2026-08-06
7F.50.8.230.5500 |  | 7F.50.8.230.5500 |  | FILTRO DE AIRE | A13 | E04 |  | 5.00 |  | 13.04 | 2026-08-06
7F.02.0.000.4000 |  | 7F.02.0.000.4000 |  | FILTRO DE AIRE | A13 | E01 |  | 4.00 |  | 13.01 | 2026-08-06
7F.02.0.000.1000 |  | 7F.02.0.000.1000 |  | FILTRO DE AIRE T1 | A11 | E41 |  | 0.00 |  | 11.41 | 2026-08-06
46.52.8.230.0040 |  | 46.52.8.230.0040 |  | RELE - 2 INV - 230V AC FINO | A13 | E05 |  | 122.00 |  | 13.05 | 2026-08-06
46.52.9.024.0040 |  | 46.52.9.024.0040 |  | RELE - 2 INV - 24V DC FINO | A13 | E02 |  | 158.00 |  | 13.02 | 2026-08-06
46.52.8.110.0040 |  | 46.52.8.110.0040 |  | RELE - 2 INV - 110V AC FINO | A13 | E05 |  | 447.00 |  | 13.05 | 2026-08-06
7H.51.0.230.0150 |  | 7H.51.0.230.0150 |  | RESISTENCIA 150W | A13 | E03 |  | 21.00 |  | 13.03 | 2026-08-06
666610 |  | 666610 |  | TAPA DIN PARA 4 POLOS- BLANCA | A11 | E41 |  | 224.00 |  | 11.41 | 2026-08-06
1958008 |  | 1958008 |  | KIT DE RUEDAS PARA RACK | A11 | E41 |  | 0.00 |  | 11.41 | 2026-08-06
RY2S-U |  | RY2S-U |  | RELE | A16 | E06 |  | 39.00 |  | 16.06 | 2026-08-06
RU4S-D24 |  | RU4S-D24 |  | RU4S-D24 | A16 | E06 |  | 31.00 |  | 16.06 | 2026-08-06
LS0H 2.5 V/A |  | LS0H 2.5 V/A |  | CABLE LS0H 2,5 MM▓ VERDE-AMARILLO | A11 | E41 |  | 2800.00 |  | 11.41 | 2026-08-06
LS0H 2.5 MA |  | LS0H 2.5 MA |  | CABLE LS0H 2,5 MM▓ MARRON | A11 | E41 |  | 3229.00 |  | 11.41 | 2026-08-06
LS0H 1.5 MA |  | LS0H 1.5 MA |  | CABLE LS0H 1,5 MM▓ MARRON | A11 | E41 |  | 500.00 |  | 11.41 | 2026-08-06
LS0H 2.5 CE |  | LS0H 2.5 CE |  | CABLE LS0H 2,5 MM▓ CELESTE | A11 | E41 |  | 3805.00 |  | 11.41 | 2026-08-06
LS0H 35 NE |  | LS0H 35 NE |  | CABLE LS0H 35 MM▓ NEGRO | A11 | E41 |  | 642.00 |  | 11.41 | 2026-08-06
LS0H 50 NE |  | LS0H 50 NE |  | CABLE LS0H 50 MM▓ NEGRO | A11 | E41 |  | 666.00 |  | 11.41 | 2026-08-06
LS0H 10 NE |  | LS0H 10 NE |  | CABLE LS0H 10 MM▓ NEGRO | A11 | E41 |  | 1498.00 |  | 11.41 | 2026-08-06
LS0H 70 NE |  | LS0H 70 NE |  | CABLE LS0H 70 MM▓ NEGRO | A11 | E41 |  | 45.00 |  | 11.41 | 2026-08-06
BFNT-15 |  | BFNT-15 |  | BORNERAS FLEXIBLES C/ NEGRO | A11 | E41 |  | 13.00 |  | 11.41 | 2026-08-06
SCC 2,5/2 |  | SCC 2,5/2 |  | TERMINAL A COMPRESIËN. SECC. 2,5MM▓ | A11 | E41 |  | 4.00 |  | 11.41 | 2026-08-06
SCC 10/2 |  | SCC 10/2 |  | TERMINAL A COMPRESIËN. SECC. 10MM▓ | A16 | E03 |  | 1206.00 |  | 16.03 | 2026-08-06
SCC 10/3 |  | SCC 10/3 |  | TERMINAL A COMPRESIËN. SECC. 10MM▓ | A16 | E03 |  | 1488.00 |  | 16.03 | 2026-08-06
SCC 16/1 |  | SCC 16/1 |  | TERMINAL A COMPRESIËN. SECC. 16MM▓ | A16 | E03 |  | 660.00 |  | 16.03 | 2026-08-06
SCC 16/2 |  | SCC 16/2 |  | TERMINAL A COMPRESIËN. SECC. 16MM▓ | A16 | E03 |  | 1690.00 |  | 16.03 | 2026-08-06
SCC 16/3 |  | SCC 16/3 |  | TERMINAL A COMPRESIËN. SECC. 16MM▓ | A16 | E03 |  | 624.00 |  | 16.03 | 2026-08-06
SCC 25/1 |  | SCC 25/1 |  | TERMINAL A COMPRESIËN. SECC. 25MM▓ OJAL 1/4 // 6,5MM | A16 | E03 |  | 752.00 |  | 16.03 | 2026-08-06
SCC 25/2 |  | SCC 25/2 |  | TERMINAL A COMPRESIËN. SECC. 25MM▓ OJAL 5/16 // 8MM | A16 | E03 |  | 775.00 |  | 16.03 | 2026-08-06
SCC 25/3 |  | SCC 25/3 |  | TERMINAL A COMPRESIËN. SECC. 25MM▓ OJAL 3/8 // 10MM | A16 | E03 |  | 889.00 |  | 16.03 | 2026-08-06
SCC 25/4 |  | SCC 25/4 |  | TERMINAL A COMPRESIËN. SECC. 25MM▓ OJAL 1/2 // 13MM | A11 | E41 |  | 398.00 |  | 11.41 | 2026-08-06
SCC 35/0 |  | SCC 35/0 |  | TERMINAL A COMPRESIËN. SECC. 35MM▓ OJAL 1/4 // 6,5MM | A16 | E03 |  | 563.00 |  | 16.03 | 2026-08-06
SCC 35/1 |  | SCC 35/1 |  | TERMINAL A COMPRESIËN. SECC. 35MM▓ OJAL 5/16 // 8MM | A16 | E03 |  | 222.00 |  | 16.03 | 2026-08-06
SCC 35/2 |  | SCC 35/2 |  | TERMINAL A COMPRESIËN. SECC. 35MM▓ OJAL 3/8 // 10MM | A16 | E03 |  | 597.00 |  | 16.03 | 2026-08-06
SCC 50/1 |  | SCC 50/1 |  | TERMINAL A COMPRESIËN. SECC. 50MM▓ OJAL 5/16 // 8MM | A16 | E03 |  | 784.00 |  | 16.03 | 2026-08-06
SCC 50/2 |  | SCC 50/2 |  | TERMINAL A COMPRESIËN. SECC. 50MM▓ OJAL 3/8 // 10MM | A16 | E03 |  | 322.00 |  | 16.03 | 2026-08-06
SCC 50/3 |  | SCC 50/3 |  | TERMINAL A COMPRESIËN. SECC. 50MM▓ OJAL // 10MM | A16 | E03 |  | 484.00 |  | 16.03 | 2026-08-06
SCC 70/1 |  | SCC 70/1 |  | TERMINAL A COMPRESIËN. SECC. 70MM▓ OJAL 3/8 // 10MM | A16 | E03 |  | 171.00 |  | 16.03 | 2026-08-06
SCC 70/2 |  | SCC 70/2 |  | TERMINAL A COMPRESIËN. SECC. 70MM▓ OJAL 1/2 // 13MM | A16 | E03 |  | 78.00 |  | 16.03 | 2026-08-06
SCC 95/2 |  | SCC 95/2 |  | TERMINAL A COMPRESIËN. SECC. 95MM▓ OJAL 5/8 // 17MM | A11 | E41 |  | 35.00 |  | 11.41 | 2026-08-06
SCC 150/1 |  | SCC 150/1 |  | TERMINAL A COMPRESIËN. SECC. 150MM▓ OJAL 5/8 // 17MM | A11 | E41 |  | 3.00 |  | 11.41 | 2026-08-06
SCC 240/1 |  | SCC 240/1 |  | TERMINAL A COMPRESIËN. SECC. 240MM▓ OJAL 5/8 // 17MM | A16 | E03 |  | 0.00 |  | 16.03 | 2026-08-06
SCC 150/0 |  | SCC 150/0 |  | TERMINAL A COMPRESIËN. SECC. 95MM▓ OJAL 5/8 // 17MM | A16 | E03 |  | 50.00 |  | 16.03 | 2026-08-06
SCC 120/0 |  | SCC 120/0 |  | TERMINAL DE COBRE ESTAÐADO 120 MM▓ - UN ORIFICIO 3/8 - TUBO STANDARD." | A11 | E41 |  | 50.00 |  | 11.41 | 2026-08-06
SCC 120/1 |  | SCC 120/1 |  | TERMINAL DE COBRE ESTAÐADO 120 MM▓ - UN ORIFICIO 1/2 - TUBO STANDARD." | A11 | E41 |  | 40.00 |  | 11.41 | 2026-08-06
AR 9200 UL LISTED |  | AR 9200 UL LISTED |  | CUADRETE BG 1X4X16WG 300V-105░ C-COBRE ROJO FORM CLASE B-AISLACION PVC BLINDAJE GENERAL CINTA DE ALUMINIO | A11 | E41 |  | 108.00 |  | 11.41 | 2026-08-06
AR 9100 |  | AR 9100 |  | CABLE 1X4X18AWG BLINDAJE GENERAL | A11 | E41 |  | 29.00 |  | 11.41 | 2026-08-06
AR 5100 |  | AR 5100 |  | CABLE 1X2X18AWG BLINDAJE GENERAL | A11 | E41 |  | 224.00 |  | 11.41 | 2026-08-06
CE 034 ST |  | CE 034 ST |  | CAJA MULTIPLE PARA BASTIDOR SIN TAPA 3/4";11.41" | A140 | E00 |  | 0 |  | 140.00 | 2026-08-06
KS 1001 |  | KS 1001 |  | PRENSACABLE 1BSC PLASTICO COLOR NEGRO" | A11 | E41 |  | 2.00 |  | 11.41 | 2026-08-06
KS 1251 |  | KS 1251 |  | PRENSACABLE 1 1/4BSC PLASTICO COLOR NEGRO" | A11 | E41 |  | 35.00 |  | 11.41 | 2026-08-06
KS1501 |  | KS1501 |  | PRENSACABLE 1 1/2BSC PLASTICO COLOR NEGRO" | A11 | E41 |  | 23.00 |  | 11.41 | 2026-08-06
KS 2001 |  | KS 2001 |  | PRENSACABLE 2BSC PLASTICO COLOR NEGRO" | A11 | E41 |  | 29.00 |  | 11.41 | 2026-08-06
GS 078L |  | GS 078L |  | ABRAZADERA SISAGRIP 7/8";11.41" | A400 | E00 |  | 0 |  | 400.00 | 2026-08-06
KT 2/15 GRAFO |  | KT 2/15 GRAFO |  | TUBO PARA IDENTIFICACION DE LARGO 15MM, PARA CABLE DE 1,50 - 6,00MM▓ | A14 | E13 |  | 33957.00 |  | 14.13 | 2026-08-06
KT 3/15 GRAFO |  | KT 3/15 GRAFO |  | TUBO PARA IDENTIFICACION DE LARGO 15MM, PARA CABLE DE 10,00MM▓ | A14 | E13 |  | 18258.00 |  | 14.13 | 2026-08-06
KT 4/15 GRAFO |  | KT 4/15 GRAFO |  | TUBO PARA IDENTIFICACION DE LARGO 15MM, PARA CABLE DE 16,00 - 25,00MM▓ | A14 | E13 |  | 18185.00 |  | 14.13 | 2026-08-06
KT 5/15 GRAFO |  | KT 5/15 GRAFO |  | TUBO PARA IDENTIFICACION DE LARGO 15MM, PARA CABLE DE 35,00 - 50,00MM▓ | A14 | E13 |  | 9212.00 |  | 14.13 | 2026-08-06
KT 2/23 GRAFO |  | KT 2/23 GRAFO |  | TUBO PARA IDENTIFICACION DE LARGO 23MM, PARA CABLE DE 1,50 - 6,00MM▓ | A14 | E14 |  | 1500.00 |  | 14.14 | 2026-08-06
KT 3/18 GRAFO |  | KT 3/18 GRAFO |  | TUBO PARA IDENTIFICACION DE LARGO 18MM, PARA CABLE DE 10,00MM▓ | A14 | E14 |  | 4045.00 |  | 14.14 | 2026-08-06
KT 4/18 GRAFO |  | KT 4/18 GRAFO |  | TUBO PARA IDENTIFICACION DE LARGO 18MM, PARA CABLE DE 16,00 - 25,00MM▓ | A14 | E14 |  | 4215.00 |  | 14.14 | 2026-08-06
KT 4/23 GRAFO |  | KT 4/23 GRAFO |  | TUBO PARA IDENTIFICACION DE LARGO 23MM, PARA CABLE DE 16,00 - 25,00MM▓ | A14 | E13 |  | 11535.00 |  | 14.13 | 2026-08-06
625N |  | 625N |  | ESCUADRA 90║ 2 AGJ PG 3,2 | A11 | E41 |  | 1.00 |  | 11.41 | 2026-08-06
VR 1/4 |  | VR 1/4 |  | VARILLA ROSCADA 1/4 X 1M C/B" | A11 | E41 |  | 69.00 |  | 11.41 | 2026-08-06
G2RV-SL700DC24 |  | G2RV-SL700DC24 |  | RELE G2RV-SL700DC24 | A16 | E12 |  | 13.00 |  | 16.12 | 2026-08-06
MY4N |  | MY4N |  | RELAY | A16 | E12 |  | 7.00 |  | 16.12 | 2026-08-06
MY2N |  | MY2N |  | RELAY | A16 | E12 |  | 6.00 |  | 16.12 | 2026-08-06
3AS30 |  | 3AS30 |  | AISLADORES CONICO 30MM CONICO | A11 | E41 |  | 2.00 |  | 11.41 | 2026-08-06
3AS35 |  | 3AS35 |  | AISLADORES CONICO 35MM CONICO | A11 | E41 |  | 1.00 |  | 11.41 | 2026-08-06
CARTON CORRUGADO |  | CARTON CORRUGADO |  | ROLLO DE CARTON CORRUGADO 1,40 X 25M | A11 | E41 |  | 161.00 |  | 11.41 | 2026-08-06
CINTA EMBALAR |  | CINTA EMBALAR |  | CINTA DE EMBALAR( X 36 UNIDADES) | A11 | E41 |  | 55.00 |  | 11.41 | 2026-08-06
CINTA PAPELX 48 |  | CINTA PAPELX 48 |  | CINTA DE PAPEL 48 MM( CAJA X 48 UNIDADES) | A11 | E41 |  | 95.00 |  | 11.41 | 2026-08-06
CINTA PAPEL X 18 |  | CINTA PAPEL X 18 |  | CINTA DE PAPEL 18 MM( CAJA X 48 UNIDADES) | A11 | E41 |  | 173.00 |  | 11.41 | 2026-08-06
FILM X 50 |  | FILM X 50 |  | FILM STRECH CORELESS DE 50 CM(ROLLOS DE 4KG) | A11 | E41 |  | 19.00 |  | 11.41 | 2026-08-06
FILM X 10 |  | FILM X 10 |  | FILM STRECH X 10 CM | A11 | E41 |  | 62.00 |  | 11.41 | 2026-08-06
EMT (15X4)R |  | EMT (15X4)R |  | RËTULO INSERTABLE, ROLLO, BLANCO, SIN ROTULAR, ROTULABLE CON: THERMOMARK ROLL, THERMOMARK ROLL X1, THERMOMARK ROLLMASTER 300/600, THERMOMARK X1.2, THERMOMARK S1.1, | A11 | E41 |  | 16.00 |  | 11.41 | 2026-08-06
EML (20X8)R |  | EML (20X8)R |  | ETIQUETA, ROLLO, BLANCO, SIN ROTULAR, ROTULABLE CON: THERMOMARK ROLL, THERMOMARK ROLL X1, THERMOMARK ROLLMASTER 300/600, THERMOMARK X1.2, THERMOMARK S1.1 | A16 | E12 |  | 14.00 |  | 16.12 | 2026-08-06
WML-FLAG 6 (30X10)R |  | WML-FLAG 6 (30X10)R |  | BANDERITA DE MARCADO DE CABLES, ROLLO, BLANCO, SIN ROTULAR, ROTULABLE CON: THERMOMARK ROLL, THERMOMARK ROLL X1, THERMOMARK ROLLMASTER 300/600, THERMOMARK X1.2, THERMOMARK S1.1 | A16 | E12 |  | 0.00 |  | 16.12 | 2026-08-06
EMLP (45X15)R |  | EMLP (45X15)R |  | RËTULO DE PL┴STICO, ROLLO, BLANCO, SIN ROTULAR, ROTULABLE CON: THERMOMARK ROLL, THERMOMARK ROLL X1, THERMOMARK ROLLMASTER 300/600, THERMOMARK X1.2 | A16 | E12 |  | 8.00 |  | 16.12 | 2026-08-06
EMLP (60X30)R |  | EMLP (60X30)R |  | RËTULO DE PL┴STICO, ROLLO, BLANCO, SIN ROTULAR, ROTULABLE CON: THERMOMARK ROLL, THERMOMARK ROLL X1, THERMOMARK ROLLMASTER 300/600, THERMOMARK X1.2, CLASE DE MONTAJE: PEGADO, SUPERFICIE ┌TIL: 60 X 30 M | A16 | E12 |  | 5.00 |  | 16.12 | 2026-08-06
ST10 |  | ST10 |  | BORNE DE PASO, CONEXIËN POR RESORTE, SECCION: 0,2 | A13 | E08 |  | 1407.00 |  | 13.08 | 2026-08-06
ST16 |  | ST16 |  | BORNE DE PASO | A13 | E08 |  | 616.00 |  | 13.08 | 2026-08-06
UKH 240 |  | UKH 240 |  | BORNE DE CORRIENTE, CONEXIËN POR TORNILLO, SECCIËN: 70 MM2á-á240 MM2, COLOR: GRIS | A13 | E08 |  | 48.00 |  | 13.08 | 2026-08-06
STTB 2,5 |  | STTB 2,5 |  | BORNERA CONTACTOR | A13 | E09 |  | 146.00 |  | 13.09 | 2026-08-06
ST4 |  | ST4 |  | BORNE 600V 30 A | A13 | E09 |  | 566.00 |  | 13.09 | 2026-08-06
ST6 |  | ST6 |  | BORNE DE PASO, CONEXIËN POR RESORTE, SECCIËN: 0,16 | A13 | E10 |  | 3593.00 |  | 13.10 | 2026-08-06
ST 2,5 |  | ST 2,5 |  | BORNE 600V 20 A 28-12 AWG CU | A13 | E11 |  | 3652.00 |  | 13.11 | 2026-08-06
ST6-PE |  | ST6-PE |  | BORNE 24-8AWG CU | A13 | E11 |  | 254.00 |  | 13.11 | 2026-08-06
ST4-PE |  | ST4-PE |  | BORNE 28-10 AWG CU | A13 | E11 |  | 451.00 |  | 13.11 | 2026-08-06
VIP-PA-FLK14/2,0M/S7 |  | VIP-PA-FLK14/2,0M/S7 |  | ADAPTADOR FRONTAL VIP VARIOFACE, CON CABLES DE SISTEMA CONECTADOS PARA SMATIC S7-300, CONECTABLE 2 X 8 CANALES, LONGITUD DE CABLE: 2 M | A13 | E12 |  | 7.00 |  | 13.12 | 2026-08-06
ST2,5-3L |  | ST2,5-3L |  | BORNE 300V 20A 28-12AWG | A13 | E12 |  | 483.00 |  | 13.12 | 2026-08-06
ST2,5-PE |  | ST2,5-PE |  | BORNE AMARILLO 28-12 AWG CU | A13 | E12 |  | 429.00 |  | 13.12 | 2026-08-06
PTPOWER 50 |  | PTPOWER 50 |  | BORNE DE CORRIENTE 1000V 140 A 8-1/0 AWG CU | A13 | E12 |  | 14.00 |  | 13.12 | 2026-08-06
D-ST-10 |  | D-ST-10 |  | TAPA FINAL | A16 | E02 |  | 289.00 |  | 16.02 | 2026-08-06
D-ST-16 |  | D-ST-16 |  | TAPA FINAL | A16 | E02 |  | 28.00 |  | 16.02 | 2026-08-06
FBS 10-6 |  | FBS 10-6 |  | PUENTE PARA BORNERA DE 4MM | A13 | E14 |  | 1604.00 |  | 13.14 | 2026-08-06
D-ST 2,5-3L |  | D-ST 2,5-3L |  | TAPA FINAL, LONGITUD: 99,5 MM, ANCHURA: 2,2 MM, ALTURA: 50,3 MM, COLOR: GRIS | A16 | E02 |  | 79.00 |  | 16.02 | 2026-08-06
D-STTB4 |  | D-STTB4 |  | TAPA FINAL, LONGITUD: 83,5 MM, ANCHURA: 2,2 MM, ALTURA: 39,7 MM, COLOR: GRIS | A16 | E02 |  | 240.00 |  | 16.02 | 2026-08-06
ATP-UT-TWIN |  | ATP-UT-TWIN |  | PLACA SEPARADORA, LONGITUD: 62,1 MM, ANCHURA: 2,2 MM, ALTURA: 52,5 MM, COLOR: GRIS | A11 | E41 |  | 218.00 |  | 11.41 | 2026-08-06
D-ST 2,5 |  | D-ST 2,5 |  | TAPA FINAL, LONGITUD: 48,6 MM, ANCHURA: 2,2 MM, ALTURA: 29,1 MM, COLOR: GRIS | A16 | E02 |  | 39.00 |  | 16.02 | 2026-08-06
D-ST 4 |  | D-ST 4 |  | TAPA DE BORNE 4 | A16 | E01 |  | 325.00 |  | 16.01 | 2026-08-06
E-UKA |  | E-UKA |  | TOPE | A16 | E01 |  | 48.00 |  | 16.01 | 2026-08-06
ATP-ST-TWIN |  | ATP-ST-TWIN |  | PLACA SEPARADORA, LONGITUD: 75,2 MM, ANCHURA: 2 MM, ALTURA: 39 MM, COLOR: GRIS | A16 | E02 |  | 204.00 |  | 16.02 | 2026-08-06
D-ST 6 |  | D-ST 6 |  | TAPA DE BORNE DE 6 | A16 | E01 |  | 1440.00 |  | 16.01 | 2026-08-06
ATP-ST 4 |  | ATP-ST 4 |  | SEPARADOR DE BORNE 4 | A16 | E01 |  | 574.00 |  | 16.01 | 2026-08-06
D-STTB 2,5 |  | D-STTB 2,5 |  | TAPA FINAL, LONGITUD: 67,6 MM, ANCHURA: 2,2 MM, ALTURA: 39,7 MM, COLOR: GRIS | A16 | E02 |  | 329.00 |  | 16.02 | 2026-08-06
FBS 5-10 |  | FBS 5-10 |  | PUENTE PARA BORNERA 10 MM2 | A13 | E14 |  | 29.00 |  | 13.14 | 2026-08-06
KLM-A |  | KLM-A |  | SOPORTE | A16 | E01 |  | 181.00 |  | 16.01 | 2026-08-06
FBS 10-8 |  | FBS 10-8 |  | PUENTE PARA BORNERA 6 MM2 | A13 | E14 |  | 476.00 |  | 13.14 | 2026-08-06
FBS 10-5 |  | FBS 10-5 |  | PUENTE PARA BORNERA 2,5 MM2 | A13 | E14 |  | 1891.00 |  | 13.14 | 2026-08-06
ATP-ST 6 |  | ATP-ST 6 |  | SEPARADOR DE BORNE 6 | A16 | E01 |  | 205.00 |  | 16.01 | 2026-08-06
2966045 |  | 2966045 |  | ┤PLC-BSC-220V | A13 | E14 |  | 21.00 |  | 13.14 | 2026-08-06
2966207 |  | 2966207 |  | PLC-BSC-230UC | A13 | E14 |  | 5.00 |  | 13.14 | 2026-08-06
UISLKG 16 |  | UISLKG 16 |  | BORNERA VERDE AMARILLO | A13 | E09 |  | 47.00 |  | 13.09 | 2026-08-06
24DC/4X21 |  | 24DC/4X21 |  | REL-IR4/LDP | A11 | E41 |  | 30.00 |  | 11.41 | 2026-08-06
STTB-4 |  | STTB-4 |  | BORNERA CONTACTOR 300V | A13 | E09 |  | 13.00 |  | 13.09 | 2026-08-06
UT 10 |  | UT 10 |  | BORNE | A13 | E09 |  | 42.00 |  | 13.09 | 2026-08-06
UIK 16 |  | UIK 16 |  | BORNE 600V 85 A 22-4 AWG | A16 | E02 |  | 28.00 |  | 16.02 | 2026-08-06
ST 4-HESI |  | ST 4-HESI |  | BORNE NEGRO (5 X 20) 300V 10A 28-10 AWG | A16 | E02 |  | 50.00 |  | 16.02 | 2026-08-06
VIP-2/SC/2FLK14 |  | VIP-2/SC/2FLK14 |  | MODULO PASIVO DE INTERFAZ VARIOFACE | A13 | E14 |  | 4.00 |  | 13.14 | 2026-08-06
UHV-E |  | UHV-E |  | SEPARADOR | A16 | E02 |  | 35.00 |  | 16.02 | 2026-08-06
REL-MR-24DC/21HC |  | REL-MR-24DC/21HC |  | RELE | A13 | E14 |  | 7.00 |  | 13.14 | 2026-08-06
UT 2,5-PE |  | UT 2,5-PE |  | BORNE DE TIERRA PARA CARRIL, CONEXIËN POR TORNILLO, SECCIËN: 0,14 MM2á-á4 MM2, COLOR: AMARILLO-VERDE | A13 | E09 |  | 29.00 |  | 13.09 | 2026-08-06
UKH 95 |  | UKH 95 |  | BORNE DE CORRIENTE, CONEXIËN POR TORNILLO, SECCIËN: 25 MM2á-á95 MM2, COLOR: GRIS | A13 | E12 |  | 38.00 |  | 13.12 | 2026-08-06
UT-6P-PE |  | UT-6P-PE |  | BORNE DE TIERRA | A13 | E09 |  | 9.00 |  | 13.09 | 2026-08-06
ATP-UK |  | ATP-UK |  | PLACA SEPARADORA | A11 | E41 |  | 1.00 |  | 11.41 | 2026-08-06
UT-6 |  | UT-6 |  | BORNE DE PASO | A16 | E02 |  | 18.00 |  | 16.02 | 2026-08-06
UT-2,5 |  | UT-2,5 |  | BORNE DE PASO | A16 | E02 |  | 63.00 |  | 16.02 | 2026-08-06
1431 |  | 1431 |  | . | A11 | E41 |  | 23.00 |  | 11.41 | 2026-08-06
USLKG-5 |  | USLKG-5 |  | BORNE DE TIERRA VERDE AMARILLO | A16 | E02 |  | 4.00 |  | 16.02 | 2026-08-06
DFK-PC 16-SS |  | DFK-PC 16-SS |  | BORNE PASAMURO | A13 | E14 |  | 31.00 |  | 13.14 | 2026-08-06
UK-10 |  | UK-10 |  | BORNE DE PASO 10 | A13 | E09 |  | 7.00 |  | 13.09 | 2026-08-06
UK-6N |  | UK-6N |  | BORNE DE PASO 6 | A16 | E02 |  | 2.00 |  | 16.02 | 2026-08-06
ST-1,5 |  | ST-1,5 |  | BORNE DE PASO 1,5 | A13 | E09 |  | 3.00 |  | 13.09 | 2026-08-06
UK 5N |  | UK 5N |  | BORNE DE PASO UK | A16 | E02 |  | 39.00 |  | 16.02 | 2026-08-06
STTB-1,5 |  | STTB-1,5 |  | BORNE DE RESORTE DOBLE PISO | A11 | E41 |  | 21.00 |  | 11.41 | 2026-08-06
ST 1,5-PE |  | ST 1,5-PE |  | BORNE DE TIERRA | A11 | E41 |  | 178.00 |  | 11.41 | 2026-08-06
ATP-STTB4 |  | ATP-STTB4 |  | PLACA SEPARADORA | A16 | E02 |  | 2.00 |  | 16.02 | 2026-08-06
D-U 2,5-10 |  | D-U 2,5-10 |  | TAPA FINAL | A15 | E08 |  | 0.00 |  | 15.08 | 2026-08-06
PROTECTOR AUDITIVO |  | PROTECTOR AUDITIVO |  | PROTECTOR AUDITIVO ENDOAURAL QUANTUM | A19 | E01 |  | 370.00 |  | 19.01 | 2026-08-06
3-902493 |  | 3-902493 |  | ADAPTADOR P/ FACIAL Y AUDITIVO P/ CASCO MILENIUM | A11 | E41 |  | 1.00 |  | 11.41 | 2026-08-06
3-901543 |  | 3-901543 |  | VISOR POLICARBONATO INC. FACIAL | A11 | E41 |  | 0.00 |  | 11.41 | 2026-08-06
GUM |  | GUM |  | GUANTES MOTEADO | A19 | E04 |  | 119.00 |  | 19.04 | 2026-08-06
TAQ |  | TAQ |  | TAPON AUDITIVO QUANTUM DISP NRR 26 DB SNR 28 | A19 | E01 |  | 0.00 |  | 19.01 | 2026-08-06
CASCO AZUL |  | CASCO AZUL |  | CASCO MILENIUM S/ VENT AZUL | A19 | E05 |  | 7.00 |  | 19.05 | 2026-08-06
3-00023 |  | 3-00023 |  | DELANTAL DESCARNE C/REFUERZO 0.60*0.90 | A11 | E41 |  | 4.00 |  | 11.41 | 2026-08-06
3-900473 |  | 3-900473 |  | TAPON AUDITIVO QUANTUM DISP NRR 26 DB SNR 28 DB | A11 | E41 |  | 11.00 |  | 11.41 | 2026-08-06
MENTONERA |  | MENTONERA |  | BARBIJO MENTONERA P/CASCOS 902003 | A19 | E01 |  | 11.00 |  | 19.01 | 2026-08-06
GVA |  | GVA |  | GUANTES VAQUETA MEDIO PASEO T. 10 | A19 | E04 |  | 89.00 |  | 19.04 | 2026-08-06
3-00040 |  | 3-00040 |  | GUANTES SOLDADOR FORRADO ENGRASADO | A11 | E41 |  | 1.00 |  | 11.41 | 2026-08-06
3-900478 |  | 3-900478 |  | PROTECTOR AUD. LIBUS L320 NRR 22 DB SNR 20 DB | A11 | E41 |  | 0.00 |  | 11.41 | 2026-08-06
3-702PN9 |  | 3-702PN9 |  | GUANTES POLIESTER PALMA PU NEGRO T.9 | A11 | E41 |  | 0.00 |  | 11.41 | 2026-08-06
3-VC5809 |  | 3-VC5809 |  | GUANTES VENICUT 58 PU CORTE 5 T9 | A11 | E41 |  | 6.00 |  | 11.41 | 2026-08-06
1375055-2 |  | 1375055-2 |  | JACK CAT 6 AMP TUCO P/ CONECTOR RJ-45 PACHERA ROSETA RACK-20 | A11 | E41 |  | 45.00 |  | 11.41 | 2026-08-06
TS8800430 |  | TS8800430 |  | ┴NGULO DE UNIËN PARA TS/TS | A16 | E06 |  | 49.00 |  | 16.06 | 2026-08-06
EA IM 3/8 N |  | EA IM 3/8 N |  | BROCA 3/8";16.03" | A60 | E00 |  | 0 |  | 60.00 | 2026-08-06
PRECINTO NE 200 |  | PRECINTO NE 200 |  | PRECINTO NEGRO 200 X 4,6MM | A14 | E03 |  | 3008.00 |  | 14.03 | 2026-08-06
B17 |  | B17 |  | PALA HEMBRA 5 AZUL | A16 | E10 |  | 400.00 |  | 16.10 | 2026-08-06
TERTEC 25/2 |  | TERTEC 25/2 |  | TERMINAL 25CU ORIFICIO 5/16"" | A16 | E03 |  | 300.00 |  | 16.03 | 2026-08-06
TERTEC 25/3 |  | TERTEC 25/3 |  | TERMINAL 35 CU ORIFICIO 3/8"" | A16 | E03 |  | 250.00 |  | 16.03 | 2026-08-06
TERTEC 70/0 |  | TERTEC 70/0 |  | TERMINAL 70 CU ORIFICIO 5/16"" | A16 | E03 |  | 298.00 |  | 16.03 | 2026-08-06
TERTEC 70/01 |  | TERTEC 70/01 |  | TERMINAL 70 CU ORIFICIO 3/8"" | A16 | E03 |  | 158.00 |  | 16.03 | 2026-08-06
TERTEC 150/2 |  | TERTEC 150/2 |  | TERMINAL 150 CU ORIFICIO 3/8"" | A16 | E03 |  | 9.00 |  | 16.03 | 2026-08-06
25-SCC-70/3-5/8 |  | 25-SCC-70/3-5/8 |  | TERMINAL 25-SCC-70/3-5 CU ORIFICIO 3/8"" | A11 | E41 |  | 384.00 |  | 11.41 | 2026-08-06
A5 |  | A5 |  | TERMINAL 5 CU ORIFICIO 3/8"" | A16 | E10 |  | 3000.00 |  | 16.10 | 2026-08-06
B6 |  | B6 |  | TERMINAL 6 CU ORIFICIO 3/8"" | A16 | E10 |  | 200.00 |  | 16.10 | 2026-08-06
AN3215 |  | AN3215 |  | TERMINAL 3215 CU ORIFICIO 3/8"" | A11 | E41 |  | 83.00 |  | 11.41 | 2026-08-06
6990 |  | 6990 |  | ADAPTADOR P/ RIEL DIN 2 MODULOS CAMBRE | A16 | E13 |  | 168.00 |  | 16.13 | 2026-08-06
6904 |  | 6904 |  | TOMA CORRIENTE C/ TIERRA 250 V CAMBRE | A11 | E41 |  | 70.00 |  | 11.41 | 2026-08-06
PRECINTO NE 150 |  | PRECINTO NE 150 |  | PRECINTO NEGRO 150 X 3,7MM | A14 | E03 |  | 3200.00 |  | 14.03 | 2026-08-06
VR-3/8-25 |  | VR-3/8-25 |  | VARILLA ROSCADA | A11 | E41 |  | 79.00 |  | 11.41 | 2026-08-06
VR-5/16-25 |  | VR-5/16-25 |  | VARILLA ROSCADA | A11 | E41 |  | 219.00 |  | 11.41 | 2026-08-06
6721301 |  | 6721301 |  | CUADRO DE DISTR. IP66 M150 150X256X115 | A11 | E41 |  | 0.00 |  | 11.41 | 2026-08-06
4181666 |  | 4181666 |  | TOMA DE EMBUTIR 2P+T 16A | A11 | E41 |  | 2.00 |  | 11.41 | 2026-08-06
4181663 |  | 4181663 |  | BASE EMPOTRABLE 2P+T IP66/IP67 16A 6H | A14 | E10 |  | 5.00 |  | 14.10 | 2026-08-06
4131663 |  | 4131663 |  | TOMA DE EMBUTIR IP 44 2P+T 16A | A11 | E41 |  | 5.00 |  | 11.41 | 2026-08-06
4131667 |  | 4131667 |  | TOMA DE EMBUTIR IP 44 3P+N+T 16A | A11 | E41 |  | 2.00 |  | 11.41 | 2026-08-06
5704093 |  | 5704093 |  | TOMA DE EMBUTIR 2P+T 10A | A14 | E22 |  | 5.00 |  | 14.22 | 2026-08-06
4281663 |  | 4281663 |  | CAJA DE EMBUTIR 2P+16A | A11 | E41 |  | 6.00 |  | 11.41 | 2026-08-06
4133267 |  | 4133267 |  | BASE EMPOTRABLE 3P+ N IP44 32A 50/60HZ HEMBRA | A14 | E22 |  | 3.00 |  | 14.22 | 2026-08-06
3141647 |  | 3141647 |  | CAJA 3P + N IP 44 16A | A11 | E41 |  | 5.00 |  | 11.41 | 2026-08-06
4283267 |  | 4283267 |  | CAJA DE EMBUTIR 3P+N IP6 32A 346-415 V HEMBRA | A14 | E22 |  | 3.00 |  | 14.22 | 2026-08-06
2143237 |  | 2143237 |  | FICHA MACHO 3P+N IP 44 32 A 346-415V | A11 | E41 |  | 1.00 |  | 11.41 | 2026-08-06
2141633 |  | 2141633 |  | FICHA MACHO 3P+16A IP44 HEMBRA | A14 | E22 |  | 3.00 |  | 14.22 | 2026-08-06
2141637 |  | 2141637 |  | FICHA MACHO 3P+N 16 A 346-415V | A11 | E41 |  | 2.00 |  | 11.41 | 2026-08-06
2131633 |  | 2131633 |  | FICHA MACHO 2P +16 A 200-250V | A14 | E10 |  | 9.00 |  | 14.10 | 2026-08-06
3143247 |  | 3143247 |  | TOMA HEMBRA 32A 3P+N IP44 346-415V | A14 | E10 |  | 6.00 |  | 14.10 | 2026-08-06
3141643 |  | 3141643 |  | ACOPLE HEMBRAHEMBRA 2P+ IP44 16A 200-250 | A14 | E22 |  | 4.00 |  | 14.22 | 2026-08-06
5705052 |  | 5705052 |  | CAJA SCAME GRIS IP55 | A14 | E22 |  | 2.00 |  | 14.22 | 2026-08-06
4186367 |  | 4186367 |  | BASE EMPOTRABLE HEMBRA 3P+N IP66/IP67 63A 346-415V | A14 | E22 |  | 11.00 |  | 14.22 | 2026-08-06
4183263 |  | 4183263 |  | BASE EMPOTRABLE 2P+IP66/IP67 32A 200-250 V HEMBRA | A14 | E10 |  | 9.00 |  | 14.10 | 2026-08-06
4101666 |  | 4101666 |  | BASE HEMBRA 3P+ 16A IP 44 380-415V | A14 | E10 |  | 9.00 |  | 14.10 | 2026-08-06
4103267 |  | 4103267 |  | BASE HEMBRA 3P + N 32 A IP 44 380-415 V | A14 | E10 |  | 5.00 |  | 14.10 | 2026-08-06
DXN3403N |  | DXN3403N |  | ESPIRAL P/ CABLE C/ NEGRO 1/2";11.41" | A56 | E00 |  | 0 |  | 56.00 | 2026-08-06
DF101 |  | DF101 |  | PORTAFUSIBLE UNIPOLAR PARA FUSIBLES 10X38MM. | A13 | E17 |  | 39.00 |  | 13.17 | 2026-08-06
PRECINTO BL 150 |  | PRECINTO BL 150 |  | PRECINTO BLANCO 150MM | A14 | E15 |  | 7900.00 |  | 14.15 | 2026-08-06
PRECINTO BL 200 |  | PRECINTO BL 200 |  | PRECINTO BLANCO 200MM | A14 | E15 |  | 2000.00 |  | 14.15 | 2026-08-06
PRECINTO BL 250 |  | PRECINTO BL 250 |  | PRECINTO BLANCO 250MM | A14 | E15 |  | 2200.00 |  | 14.15 | 2026-08-06
DXN10042 |  | DXN10042 |  | CABLE CANAL 25X40X2MTS | RACK 22.03 | E03 |  | 7.00 |  | RACK 22.03 | 2026-08-06
DXN10052 |  | DXN10052 |  | CABLE CANAL RANURADO 25X60X2MTS | A11 | E41 |  | 9.00 |  | 11.41 | 2026-08-06
DXN10082 |  | DXN10082 |  | CABLE CANAL RANURADO 60X40X2MTS | A11 | E41 |  | 8.00 |  | 11.41 | 2026-08-06
DXN3200N |  | DXN3200N |  | BASES ADHESIVAS CON DOBLE ENTRADA( PERCHITA) | A14 | E14 |  | 9350.00 |  | 14.14 | 2026-08-06
PKY16F423 |  | PKY16F423 |  | CAJA HEMBRA IP 44 2P+ 200-250V | A14 | E05 |  | 5.00 |  | 14.05 | 2026-08-06
VN 95 NE |  | VN 95 NE |  | CABLE VN 95 MM▓ NEGRO | A11 | E41 |  | 172.00 |  | 11.41 | 2026-08-06
CC1X25 |  | CC1X25 |  | CABLE CU DESNUDO 25 MM▓ | A11 | E41 |  | 0.00 |  | 11.41 | 2026-08-06
CS1X240 |  | CS1X240 |  | CS PVC CU 1.1KV S/A 1X240MM2IRAM 2178 | A11 | E41 |  | 30.00 |  | 11.41 | 2026-08-06
AF2002.5 |  | AF2002.5 |  | CS LS0H CU 1KV 2X2.5MM2IRAM 62266 | A11 | E41 |  | 0.00 |  | 11.41 | 2026-08-06
LS0H 4 CE |  | LS0H 4 CE |  | CABLE LS0H 4 MM▓ CELESTE | A11 | E41 |  | 2300.00 |  | 11.41 | 2026-08-06
LS0H 4 MA |  | LS0H 4 MA |  | CABLE LS0H 4 MM▓ MARRON | A11 | E41 |  | 2198.00 |  | 11.41 | 2026-08-06
LS0H 4 NE |  | LS0H 4 NE |  | CABLE LS0H 4 MM▓ NEGRO | A11 | E41 |  | 2372.00 |  | 11.41 | 2026-08-06
LS0H 4 RO |  | LS0H 4 RO |  | CABLE LS0H 4 MM▓ ROJO | A11 | E41 |  | 2773.00 |  | 11.41 | 2026-08-06
LS0H 6 CE |  | LS0H 6 CE |  | CABLE LS0H 6 MM▓ CELESTE | A11 | E41 |  | 1718.00 |  | 11.41 | 2026-08-06
LS0H 6 MA |  | LS0H 6 MA |  | CABLE LS0H 6 MM▓ MARRON | A11 | E41 |  | 2725.00 |  | 11.41 | 2026-08-06
LS0H 6 RO |  | LS0H 6 RO |  | CABLE LS0H 6 MM▓ ROJO | A11 | E41 |  | 1300.00 |  | 11.41 | 2026-08-06
LS0H 6 V/A |  | LS0H 6 V/A |  | CABLE LS0H 6 MM▓ VERDE-AMARILLO | A11 | E41 |  | 800.00 |  | 11.41 | 2026-08-06
8PQ2000-0AA03 |  | 8PQ2000-0AA03 |  | HINGE | A06 | E01 |  | 90.00 |  | 6.01 | 2026-08-06
8PQ2000-0AA04 |  | 8PQ2000-0AA04 |  | DOOR LOCK DOUBLE BIT 3MM ASSEMBLY | A06 | E01 |  | 320.00 |  | 6.01 | 2026-08-06
8PQ2000-0AA05 |  | 8PQ2000-0AA05 |  | FASTENER LOCKABLE | A06 | E02 |  | 64.00 |  | 6.02 | 2026-08-06
8PQ2000-0AA06 |  | 8PQ2000-0AA06 |  | FASTENER | A06 | E02 |  | 38.00 |  | 6.02 | 2026-08-06
8PQ2000-0AA07 |  | 8PQ2000-0AA07 |  | OPERATING MECHANISM | A06 | E02 |  | 147.00 |  | 6.02 | 2026-08-06
8PQ2000-0AA08 |  | 8PQ2000-0AA08 |  | OPERATING MECHANISM | A06 | E02 |  | 50.00 |  | 6.02 | 2026-08-06
8PQ2000-0AA11 |  | 8PQ2000-0AA11 |  | COUPLING BAR L1050 | A06 | E02 |  | 59.00 |  | 6.02 | 2026-08-06
8PQ2000-0AA12 |  | 8PQ2000-0AA12 |  | COUPLING BAR L1025 | A06 | E02 |  | 63.00 |  | 6.02 | 2026-08-06
8PQ2000-0AA24 |  | 8PQ2000-0AA24 |  | OPERATING MECHANISM | A06 | E02 |  | 197.00 |  | 6.02 | 2026-08-06
8PQ2000-0AA34 |  | 8PQ2000-0AA34 |  | FASTENER | A06 | E05 |  | 33.00 |  | 6.05 | 2026-08-06
8PQ2000-0AA36 |  | 8PQ2000-0AA36 |  | RELEASE LEVER | A06 | E02 |  | 24.00 |  | 6.02 | 2026-08-06
8PQ2000-0AA37 |  | 8PQ2000-0AA37 |  | RELEASE LEVER FASTENER | A06 | E02 |  | 30.00 |  | 6.02 | 2026-08-06
8PQ2000-0AA38 |  | 8PQ2000-0AA38 |  | ACTUATION RELEASE LEVER | A11 | E41 |  | 15.00 |  | 11.41 | 2026-08-06
8PQ2000-0AA40 |  | 8PQ2000-0AA40 |  | RELEASE LEVER FASTENER GRID | A06 | E02 |  | 30.00 |  | 6.02 | 2026-08-06
8PQ2000-0AC27 |  | 8PQ2000-0AC27 |  | FLAT ROD COMPLETE L600 | A06 | E02 |  | 21.00 |  | 6.02 | 2026-08-06
8PQ2000-0AC30 |  | 8PQ2000-0AC30 |  | FLAT ROD COMPLETE L650 | A11 | E41 |  | 7.00 |  | 11.41 | 2026-08-06
8PQ2000-0AC32 |  | 8PQ2000-0AC32 |  | FLAT ROD COMPLETE L700 | A06 | E02 |  | 24.00 |  | 6.02 | 2026-08-06
8PQ2000-0AC34 |  | 8PQ2000-0AC34 |  | FLAT ROD COMPLETE L750 | A06 | E02 |  | 18.00 |  | 6.02 | 2026-08-06
8PQ2000-0AC35 |  | 8PQ2000-0AC35 |  | FLAT ROD COMPLETE L775 | A06 | E02 |  | 28.00 |  | 6.02 | 2026-08-06
8PQ2000-0AC36 |  | 8PQ2000-0AC36 |  | FLAT ROD COMPLETE L800 | A06 | E02 |  | 10.00 |  | 6.02 | 2026-08-06
8PQ2000-0AC37 |  | 8PQ2000-0AC37 |  | FLAT ROD COMPLETE L825 | A06 | E02 |  | 28.00 |  | 6.02 | 2026-08-06
8PQ2000-0AC40 |  | 8PQ2000-0AC40 |  | FLAT ROD COMPLETE L=1300 | A06 | E02 |  | 25.00 |  | 6.02 | 2026-08-06
8PQ2000-0AC42 |  | 8PQ2000-0AC42 |  | FLAT ROD COMPLETE L=1400 | A06 | E02 |  | 28.00 |  | 6.02 | 2026-08-06
8PQ2000-0AC67 |  | 8PQ2000-0AC67 |  | FLAT ROD COMPLETE L875 | A06 | E02 |  | 10.00 |  | 6.02 | 2026-08-06
8PQ2000-0AD51 |  | 8PQ2000-0AD51 |  | FLAT ROD COMPLETE L=1050 | A06 | E02 |  | 13.00 |  | 6.02 | 2026-08-06
8PQ2000-0AE55 |  | 8PQ2000-0AE55 |  | 000/FASTENER | A06 | E01 |  | 377.00 |  | 6.01 | 2026-08-06
8PQ5002-1AA27 |  | 8PQ5002-1AA27 |  | SOCKET CONTAKT CK1,6-ER-1,00BU OIC A | A06 | E06 |  | 1900.00 |  | 6.06 | 2026-08-06
8PQ5002-1AA28 |  | 8PQ5002-1AA28 |  | SOCKET CONTAKT CK1,6-ER-2,50BU OIC A | A06 | E06 |  | 6950.00 |  | 6.06 | 2026-08-06
8PQ6010-8AA37 |  | 8PQ6010-8AA37 |  | BASIC CONFIGURATION | A06 | E07 |  | 50.00 |  | 6.07 | 2026-08-06
8PQ6015-8AA88 |  | 8PQ6015-8AA88 |  | BASIC CONFIGURATION 100 | A04 | E03 |  | 114.00 |  | 4.03 | 2026-08-06
8PQ6017-1AA43 |  | 8PQ6017-1AA43 |  | INSTRUMENT PANEL 100 | A04 | E07 |  | 10.00 |  | 4.07 | 2026-08-06
8PQ6017-1AA45 |  | 8PQ6017-1AA45 |  | INSTRUMENT PANEL 150 | A04 | E07 |  | 80.00 |  | 4.07 | 2026-08-06
8PQ6017-7AA65 |  | 8PQ6017-7AA65 |  | BASIC CONFIGURATION SFD | A04 | E03 |  | 8.00 |  | 4.03 | 2026-08-06
8PQ6018-2AA47 |  | 8PQ6018-2AA47 |  | INSTRUMENT PANEL 100 SFD | A04 | E07 |  | 50.00 |  | 4.07 | 2026-08-06
8PQ6018-3AA56 |  | 8PQ6018-3AA56 |  | INSTRUMENT PANEL 150 | A04 | E07 |  | 50.00 |  | 4.07 | 2026-08-06
8PQ6018-4AA66 |  | 8PQ6018-4AA66 |  | BASIC CONFIGURATION SFD H150 | A04 | E03 |  | 4.00 |  | 4.03 | 2026-08-06
8PQ6031-0AA06 |  | 8PQ6031-0AA06 |  | BASIC CONFIGURATION SFD H150 | A04 | E03 |  | 30.00 |  | 4.03 | 2026-08-06
8PQ6031-0AA10 |  | 8PQ6031-0AA10 |  | BASIC CONFIGURATION SFD H100 | A04 | E02 |  | 57.00 |  | 4.02 | 2026-08-06
8PQ6031-3AA30 |  | 8PQ6031-3AA30 |  | INSTRUMENT PANEL 150 | A04 | E07 |  | 153.00 |  | 4.07 | 2026-08-06
8PQ6031-3AA66 |  | 8PQ6031-3AA66 |  | INSTRUMENT PANEL 100 | A04 | E07 |  | 119.00 |  | 4.07 | 2026-08-06
8PQ6032-2AA47 |  | 8PQ6032-2AA47 |  | 000/INSTRUMENT PANEL 100 | A04 | E07 |  | 52.00 |  | 4.07 | 2026-08-06
8PQ6032-3AA57 |  | 8PQ6032-3AA57 |  | 001/INSTRUMENT PANEL 150 | A04 | E07 |  | 45.00 |  | 4.07 | 2026-08-06
8PQ6034-7AA27 |  | 8PQ6034-7AA27 |  | CONTACT PIN CK1,6-ER-1,00ST OIC AG | A06 | E06 |  | 3366.00 |  | 6.06 | 2026-08-06
8PQ6034-7AA28 |  | 8PQ6034-7AA28 |  | CONTACT PIN CK1,6-ER-2,50ST OIC AG | A06 | E06 |  | 8172.00 |  | 6.06 | 2026-08-06
8PQ9100-0AA14 |  | 8PQ9100-0AA14 |  | PLASTIC PART 16MM | A06 | E11 |  | 1341.00 |  | 6.11 | 2026-08-06
8PQ9100-0AA15 |  | 8PQ9100-0AA15 |  | PLASTIC PART 10MM | A06 | E11 |  | 1308.00 |  | 6.11 | 2026-08-06
8PQ9100-0AA30 |  | 8PQ9100-0AA30 |  | MBB HOLDER TOP | A04 | E06 |  | 405.00 |  | 4.06 | 2026-08-06
8PQ9100-0AA38 |  | 8PQ9100-0AA38 |  | BAR | A11 | E41 |  | 7.00 |  | 11.41 | 2026-08-06
8PQ9100-0AA47 |  | 8PQ9100-0AA47 |  | BAR 1600 L3-3 | A02 | E01 |  | 1.00 |  | 2.01 | 2026-08-06
8PQ9100-0AA60 |  | 8PQ9100-0AA60 |  | MBB HOLDER REAR | A04 | E05 |  | 664.00 |  | 4.05 | 2026-08-06
8PQ9100-0AA61 |  | 8PQ9100-0AA61 |  | MBB HOLDER REAR | A04 | E05 |  | 523.00 |  | 4.05 | 2026-08-06
8PQ9100-0AA76 |  | 8PQ9100-0AA76 |  | HOLDER W08 | A01 | E08 |  | 22.00 |  | 1.08 | 2026-08-06
8PQ9100-1AA22 |  | 8PQ9100-1AA22 |  | REINFORCEMENT | A01 | E03 |  | 5.00 |  | 1.03 | 2026-08-06
8PQ9100-1AA38 |  | 8PQ9100-1AA38 |  | PARTITION | A01 | E07 |  | 8.00 |  | 1.07 | 2026-08-06
8PQ9100-1AA40 |  | 8PQ9100-1AA40 |  | PARTITION | A01 | E03 |  | 1.00 |  | 1.03 | 2026-08-06
8PQ9100-2AA00 |  | 8PQ9100-2AA00 |  | BAR | A06 | E11 |  | 100.00 |  | 6.11 | 2026-08-06
8PQ9100-2AA44 |  | 8PQ9100-2AA44 |  | 000/BAR 30X5X1960 | A11 | E41 |  | 0.00 |  | 11.41 | 2026-08-06
8PQ9100-3AA15 |  | 8PQ9100-3AA15 |  | 003/BAR | A11 | E41 |  | 3.00 |  | 11.41 | 2026-08-06
8PQ9100-3AA20 |  | 8PQ9100-3AA20 |  | BARS CLIP | A03 | E01 |  | 47.00 |  | 3.01 | 2026-08-06
8PQ9100-3AA54 |  | 8PQ9100-3AA54 |  | BEAM | A01 | E01 |  | 3.00 |  | 1.01 | 2026-08-06
8PQ9100-3AA60 |  | 8PQ9100-3AA60 |  | BAR | A01 | E06 |  | 70.00 |  | 1.06 | 2026-08-06
8PQ9100-3AA66 |  | 8PQ9100-3AA66 |  | BEAM | A01 | E06 |  | 60.00 |  | 1.06 | 2026-08-06
8PQ9100-3AA83 |  | 8PQ9100-3AA83 |  | REINFORCEMENT | A01 | E03 |  | 1.00 |  | 1.03 | 2026-08-06
8PQ9100-5AA08 |  | 8PQ9100-5AA08 |  | 000/BAR 100X10 | A03 | E10 |  | 0.00 |  | 3.10 | 2026-08-06
8PQ9100-5AA14 |  | 8PQ9100-5AA14 |  | VERTICAL BUSBAR 30X40 | A06 | E10 |  | 50.00 |  | 6.10 | 2026-08-06
8PQ9100-5AA16 |  | 8PQ9100-5AA16 |  | VERTICAL BUSBAR 30X30 | A11 | E41 |  | 57.00 |  | 11.41 | 2026-08-06
8PQ9100-5AA34 |  | 8PQ9100-5AA34 |  | HOLDER VERTICAL BUSBAR | A03 | E10 |  | 5.00 |  | 3.10 | 2026-08-06
8PQ9100-6AA00 |  | 8PQ9100-6AA00 |  | BASE ELEMENTS | A09 | E00 |  | 25.00 |  | 9.00 | 2026-08-06
8PQ9100-6AA01 |  | 8PQ9100-6AA01 |  | BASE ELEMENTS H100 W800 | A05 | E06 |  | 14.00 |  | 5.06 | 2026-08-06
8PQ9100-6AA02 |  | 8PQ9100-6AA02 |  | BASE ELEMENTS | A05 | E12 |  | 47.00 |  | 5.12 | 2026-08-06
8PQ9100-6AA04 |  | 8PQ9100-6AA04 |  | BASE ELEMENTS | A05 | E06 |  | 27.00 |  | 5.06 | 2026-08-06
8PQ9100-6AA05 |  | 8PQ9100-6AA05 |  | BASE ELEMENTS | A09 | E00 |  | 19.00 |  | 9.00 | 2026-08-06
8PQ9100-6AA38 |  | 8PQ9100-6AA38 |  | REINFORCEMENT | A01 | E01 |  | 386.00 |  | 1.01 | 2026-08-06
8PQ9100-6AA53 |  | 8PQ9100-6AA53 |  | BEAMS | A01 | E08 |  | 42.00 |  | 1.08 | 2026-08-06
8PQ9100-6AA57 |  | 8PQ9100-6AA57 |  | HOLDER | A01 | E08 |  | 32.00 |  | 1.08 | 2026-08-06
8PQ9100-6AA58 |  | 8PQ9100-6AA58 |  | BEAMS | A01 | E02 |  | 162.00 |  | 1.02 | 2026-08-06
8PQ9100-6AA60 |  | 8PQ9100-6AA60 |  | ANGLE | A02 | E07 |  | 2.00 |  | 2.07 | 2026-08-06
8PQ9100-6AA61 |  | 8PQ9100-6AA61 |  | BEAMS | A01 | E02 |  | 105.00 |  | 1.02 | 2026-08-06
8PQ9100-6AA62 |  | 8PQ9100-6AA62 |  | SPACER | A01 | E04 |  | 100.00 |  | 1.04 | 2026-08-06
8PQ9100-6AA66 |  | 8PQ9100-6AA66 |  | BEAMS | A01 | E02 |  | 42.00 |  | 1.02 | 2026-08-06
8PQ9100-6AA70 |  | 8PQ9100-6AA70 |  | HOLDER | A01 | E02 |  | 0.00 |  | 1.02 | 2026-08-06
8PQ9100-7AA04 |  | 8PQ9100-7AA04 |  | HOLDER 30 W795 | A01 | E08 |  | 15.00 |  | 1.08 | 2026-08-06
8PQ9100-7AA07 |  | 8PQ9100-7AA07 |  | HOLDER 50 W35 | A01 | E01 |  | 284.00 |  | 1.01 | 2026-08-06
8PQ9100-7AA15 |  | 8PQ9100-7AA15 |  | HOLDER 50 W595 | A01 | E08 |  | 21.00 |  | 1.08 | 2026-08-06
8PQ9100-7AA16 |  | 8PQ9100-7AA16 |  | HOLDER 30 W595 | A01 | E08 |  | 23.00 |  | 1.08 | 2026-08-06
8PQ9100-7AA31 |  | 8PQ9100-7AA31 |  | TIEBAR | #N/A | #N/A |  | 8.00 |  | RACK 23 | 2026-08-06
8PQ9100-7AA32 |  | 8PQ9100-7AA32 |  | TIEBAR | A05 | E00 |  | 147.00 |  | 5.00 | 2026-08-06
8PQ9100-7AA35 |  | 8PQ9100-7AA35 |  | WIDTH TIEBAR L400 | A04 | E10 |  | 38.00 |  | 4.10 | 2026-08-06
8PQ9100-7AA36 |  | 8PQ9100-7AA36 |  | WIDTH TIEBAR L600 | A04 | E10 |  | 58.00 |  | 4.10 | 2026-08-06
8PQ9100-7AA37 |  | 8PQ9100-7AA37 |  | WIDTH TIEBAR L800 | A04 | E10 |  | 24.00 |  | 4.10 | 2026-08-06
8PQ9100-7AA38 |  | 8PQ9100-7AA38 |  | WIDTH TIEBAR L1000 | A04 | E10 |  | 97.00 |  | 4.10 | 2026-08-06
8PQ9100-7AA40 |  | 8PQ9100-7AA40 |  | WIDTH TIEBAR L1200 | A04 | E10 |  | 4.00 |  | 4.10 | 2026-08-06
8PQ9100-7AA41 |  | 8PQ9100-7AA41 |  | DEPTH TIEBAR L400 | A04 | E10 |  | 44.00 |  | 4.10 | 2026-08-06
8PQ9100-7AA42 |  | 8PQ9100-7AA42 |  | DEPTH TIEBAR L500 | A04 | E10 |  | 266.00 |  | 4.10 | 2026-08-06
8PQ9100-7AA46 |  | 8PQ9100-7AA46 |  | DEPTH TIEBAR L600 | A04 | E10 |  | 21.00 |  | 4.10 | 2026-08-06
8PQ9100-7AA47 |  | 8PQ9100-7AA47 |  | DEPTH TIEBAR L800 | A04 | E10 |  | 87.00 |  | 4.10 | 2026-08-06
8PQ9100-7AA51 |  | 8PQ9100-7AA51 |  | CROSSBAR L300 W100 | A02 | E02 |  | 61.00 |  | 2.02 | 2026-08-06
8PQ9100-7AA52 |  | 8PQ9100-7AA52 |  | CROSSBAR L400 B100 | A11 | E41 |  | 0.00 |  | 11.41 | 2026-08-06
8PQ9100-7AA57 |  | 8PQ9100-7AA57 |  | CROSSBAR L500 B100 | A02 | E02 |  | 7.00 |  | 2.02 | 2026-08-06
8PQ9100-7AA58 |  | 8PQ9100-7AA58 |  | CROSSBAR L700 B100 | A02 | E02 |  | 10.00 |  | 2.02 | 2026-08-06
8PQ9100-7AA60 |  | 8PQ9100-7AA60 |  | CROSSBAR L900 B100 | A02 | E02 |  | 77.00 |  | 2.02 | 2026-08-06
8PQ9100-7AA61 |  | 8PQ9100-7AA61 |  | CROSSBAR L1100 W100 | A11 | E41 |  | 0.00 |  | 11.41 | 2026-08-06
8PQ9100-8AA02 |  | 8PQ9100-8AA02 |  | MASK COMPARTMENT IP55 H50 W600 | A02 | E07 |  | 31.00 |  | 2.07 | 2026-08-06
8PQ9100-8AA03 |  | 8PQ9100-8AA03 |  | MASK IP55 W400 | A02 | E07 |  | 32.00 |  | 2.07 | 2026-08-06
8PQ9100-8AA04 |  | 8PQ9100-8AA04 |  | MASK IP55 W600 | A02 | E07 |  | 18.00 |  | 2.07 | 2026-08-06
8PQ9100-8AA05 |  | 8PQ9100-8AA05 |  | MASK IP55 W800 | A03 | E10 |  | 2.00 |  | 3.10 | 2026-08-06
8PQ9100-8AA06 |  | 8PQ9100-8AA06 |  | MASK IP55 W1000 | A02 | E07 |  | 34.00 |  | 2.07 | 2026-08-06
8PQ9100-8AA16 |  | 8PQ9100-8AA16 |  | BAR 2 3WL630 | A03 | E01 |  | 0.00 |  | 3.01 | 2026-08-06
8PQ9100-8AA51 |  | 8PQ9100-8AA51 |  | BEAM | A01 | E06 |  | 17.00 |  | 1.06 | 2026-08-06
8PQ9100-8AA76 |  | 8PQ9100-8AA76 |  | BAR | A07 | E05 |  | 61.00 |  | 7.05 | 2026-08-06
8PQ9101-0AA22 |  | 8PQ9101-0AA22 |  | DESIGN ELEMENT | #N/A | #N/A |  | 1.00 |  | MODULO EXTERNO | 2026-08-06
8PQ9101-0AA24 |  | 8PQ9101-0AA24 |  | DESIGN ELEMENT | #N/A | #N/A |  | 6.00 |  | MODULO EXTERNO | 2026-08-06
8PQ9101-0AA64 |  | 8PQ9101-0AA64 |  | 002/SIDE PANEL H22 D05 | A11 | E41 |  | 0.00 |  | 11.41 | 2026-08-06
8PQ9101-0AA77 |  | 8PQ9101-0AA77 |  | HOLDER | A07 | E01 |  | 181.00 |  | 7.01 | 2026-08-06
8PQ9101-0AA81 |  | 8PQ9101-0AA81 |  | 002/SIDE PANEL H20 D06 | A11 | E41 |  | 0.00 |  | 11.41 | 2026-08-06
8PQ9101-0AA87 |  | 8PQ9101-0AA87 |  | TOP PLATE SUPPLEMENT IP41 B10 T05 | A08 | E00 |  | 0.00 |  | 8.00 | 2026-08-06
8PQ9101-0AA88 |  | 8PQ9101-0AA88 |  | TOP PLATE SUPPLEMENT IPX1 W10 D06 | A09 | E00 |  | 0.00 |  | 9.00 | 2026-08-06
8PQ9101-1AA00 |  | 8PQ9101-1AA00 |  | TOP PLATE | A09 | E00 |  | 1.00 |  | 9.00 | 2026-08-06
8PQ9101-1AA02 |  | 8PQ9101-1AA02 |  | TOP PLATE SUPPLEMENT IP41 B04 T05 | A08 | E00 |  | 0.00 |  | 8.00 | 2026-08-06
8PQ9101-1AA03 |  | 8PQ9101-1AA03 |  | TOP PLATE SUPPLEMENT IP41 B04 T06 | A09 | E00 |  | 2.00 |  | 9.00 | 2026-08-06
8PQ9101-1AA04 |  | 8PQ9101-1AA04 |  | TOP PLATE SUPPLEMENT IP41 B04 T08 | A08 | E00 |  | 2.00 |  | 8.00 | 2026-08-06
8PQ9101-1AA06 |  | 8PQ9101-1AA06 |  | TOP PLATE SUPPLEMENT IP41 B06 T05 | A08 | E00 |  | 3.00 |  | 8.00 | 2026-08-06
8PQ9101-1AA07 |  | 8PQ9101-1AA07 |  | TOP PLATE SUPPLEMENT IPX1 W06 D06 | A09 | E00 |  | 0.00 |  | 9.00 | 2026-08-06
8PQ9101-1AA08 |  | 8PQ9101-1AA08 |  | TOP PLATE SUPPLEMENT IP41 B06 T08 | A09 | E00 |  | 4.00 |  | 9.00 | 2026-08-06
8PQ9101-1AA11 |  | 8PQ9101-1AA11 |  | TOP PLATE SUPPLEMENT IP41 B08 T05 | A11 | E41 |  | 3.00 |  | 11.41 | 2026-08-06
8PQ9101-1AA12 |  | 8PQ9101-1AA12 |  | TOP PLATE SUPPLEMENT IPX1 W08 D06 | A08 | E00 |  | 5.00 |  | 8.00 | 2026-08-06
8PQ9101-1AA13 |  | 8PQ9101-1AA13 |  | TOP PLATE SUPPLEMENT IP41 B08 T08 | A09 | E00 |  | 1.00 |  | 9.00 | 2026-08-06
8PQ9101-1AA32 |  | 8PQ9101-1AA32 |  | PLASTIC PART 20MM | A06 | E11 |  | 1343.00 |  | 6.11 | 2026-08-06
8PQ9101-1AA47 |  | 8PQ9101-1AA47 |  | BEAM | A01 | E06 |  | 5.00 |  | 1.06 | 2026-08-06
8PQ9101-1AA50 |  | 8PQ9101-1AA50 |  | MASK IP55 H200 225 | A07 | E01 |  | 49.00 |  | 7.01 | 2026-08-06
8PQ9101-1AA51 |  | 8PQ9101-1AA51 |  | MASK IP55 H250 | A02 | E07 |  | 60.00 |  | 2.07 | 2026-08-06
8PQ9101-1AA52 |  | 8PQ9101-1AA52 |  | MASK IP55 H300 | A02 | E06 |  | 55.00 |  | 2.06 | 2026-08-06
8PQ9101-1AA54 |  | 8PQ9101-1AA54 |  | MASK IP55 H400 | A02 | E07 |  | 46.00 |  | 2.07 | 2026-08-06
8PQ9101-1AA56 |  | 8PQ9101-1AA56 |  | MASK IP55 H500 | A02 | E07 |  | 20.00 |  | 2.07 | 2026-08-06
8PQ9101-1AA57 |  | 8PQ9101-1AA57 |  | MASK IP55 H550 | A02 | E07 |  | 0.00 |  | 2.07 | 2026-08-06
8PQ9101-1AA58 |  | 8PQ9101-1AA58 |  | MASK IP55 H600 | A03 | E06 |  | 37.00 |  | 3.06 | 2026-08-06
8PQ9101-1AA60 |  | 8PQ9101-1AA60 |  | MASK IP55 H650 675 | A02 | E07 |  | 22.00 |  | 2.07 | 2026-08-06
8PQ9101-1AA62 |  | 8PQ9101-1AA62 |  | MASK IP55 H750 775 | A02 | E07 |  | 20.00 |  | 2.07 | 2026-08-06
8PQ9101-1AA63 |  | 8PQ9101-1AA63 |  | MASK IP55 H800 825 | A02 | E06 |  | 32.00 |  | 2.06 | 2026-08-06
8PQ9101-2AA03 |  | 8PQ9101-2AA03 |  | MASK IP55 H2150 2175 | RACK 20 | E00 |  | 34.00 |  | RACK 20 | 2026-08-06
8PQ9101-2AA04 |  | 8PQ9101-2AA04 |  | MASK IP55 H100 | A07 | E01 |  | 14.00 |  | 7.01 | 2026-08-06
8PQ9101-2AA08 |  | 8PQ9101-2AA08 |  | MASK IP55 H150 | A07 | E01 |  | 37.00 |  | 7.01 | 2026-08-06
8PQ9101-2AA31 |  | 8PQ9101-2AA31 |  | PUR-FOAM STRIP 30X04 DOUBLE SIDED | A06 | E01 |  | 284.00 |  | 6.01 | 2026-08-06
8PQ9101-2AA36 |  | 8PQ9101-2AA36 |  | SEALING IP55 A | A06 | E05 |  | 636.00 |  | 6.05 | 2026-08-06
8PQ9101-2AA37 |  | 8PQ9101-2AA37 |  | SEALING IP55 B | A06 | E05 |  | 644.00 |  | 6.05 | 2026-08-06
8PQ9101-2AA58 |  | 8PQ9101-2AA58 |  | BEAM | A01 | E02 |  | 7.00 |  | 1.02 | 2026-08-06
8PQ9101-3AA00 |  | 8PQ9101-3AA00 |  | REINFORCEMENT 4P | A01 | E02 |  | 15.00 |  | 1.02 | 2026-08-06
8PQ9101-3AA21 |  | 8PQ9101-3AA21 |  | REINFORCEMENT | A01 | E02 |  | 20.00 |  | 1.02 | 2026-08-06
8PQ9101-3AA23 |  | 8PQ9101-3AA23 |  | BASE | A06 | E07 |  | 1354.00 |  | 6.07 | 2026-08-06
8PQ9101-3AA33 |  | 8PQ9101-3AA33 |  | MULTI MOUNTING RAIL L432 | A06 | E02 |  | 46.00 |  | 6.02 | 2026-08-06
8PQ9101-3AA76 |  | 8PQ9101-3AA76 |  | REINFORCEMENT L330 | A01 | E02 |  | 29.00 |  | 1.02 | 2026-08-06
8PQ9101-4AA15 |  | 8PQ9101-4AA15 |  | MASK IP55 W200 | A02 | E07 |  | 2.00 |  | 2.07 | 2026-08-06
8PQ9101-4AA31 |  | 8PQ9101-4AA31 |  | TESA657 0,3X30-W90-GR | A06 | E01 |  | 200.00 |  | 6.01 | 2026-08-06
8PQ9101-4AA82 |  | 8PQ9101-4AA82 |  | CORNER CONNECTION CABLE ENTRY | A07 | E05 |  | 101.00 |  | 7.05 | 2026-08-06
8PQ9101-5AA83 |  | 8PQ9101-5AA83 |  | CUBICLE STRIP W400 | A05 | E02 |  | 94.00 |  | 5.02 | 2026-08-06
8PQ9101-5AA84 |  | 8PQ9101-5AA84 |  | CUBICLE STRIP W600 | A05 | E02 |  | 60.00 |  | 5.02 | 2026-08-06
8PQ9101-5AA85 |  | 8PQ9101-5AA85 |  | CUBICLE STRIP W800 | A05 | E02 |  | 165.00 |  | 5.02 | 2026-08-06
8PQ9101-5AA86 |  | 8PQ9101-5AA86 |  | CUBICLE STRIP W1000 | A05 | E02 |  | 0.00 |  | 5.02 | 2026-08-06
8PQ9101-5AA87 |  | 8PQ9101-5AA87 |  | CUBICLE STRIP W1200 | A05 | E02 |  | 57.00 |  | 5.02 | 2026-08-06
8PQ9101-6AA04 |  | 8PQ9101-6AA04 |  | CLIP FOR CUBICLE STRIP 012475.000 | A06 | E01 |  | 15479.00 |  | 6.01 | 2026-08-06
8PQ9101-6AA05 |  | 8PQ9101-6AA05 |  | 000/BAR | A09 | E00 |  | 1.00 |  | 9.00 | 2026-08-06
8PQ9101-6AA06 |  | 8PQ9101-6AA06 |  | PROFILE BAR C30 L340 | A03 | E12 |  | 2.00 |  | 3.12 | 2026-08-06
8PQ9101-6AA07 |  | 8PQ9101-6AA07 |  | PROFILE BAR C30 L365 | A01 | E21 |  | 71.00 |  | 1.21 | 2026-08-06
8PQ9101-6AA08 |  | 8PQ9101-6AA08 |  | PROFILE BAR C30 L390 | A01 | E21 |  | 12.00 |  | 1.21 | 2026-08-06
8PQ9101-6AA10 |  | 8PQ9101-6AA10 |  | PROFILE BAR C30 L590 | A02 | E06 |  | 9.00 |  | 2.06 | 2026-08-06
8PQ9101-6AA11 |  | 8PQ9101-6AA11 |  | PROFILE BAR C30 L790 | A01 | E21 |  | 1.00 |  | 1.21 | 2026-08-06
8PQ9101-6AA14 |  | 8PQ9101-6AA14 |  | PROFILE RAIL C40 L390 | A11 | E41 |  | 0.00 |  | 11.41 | 2026-08-06
8PQ9101-6AA22 |  | 8PQ9101-6AA22 |  | TOP PLATE IP40 D400 W400 | A02 | E00 |  | 23.00 |  | 2.00 | 2026-08-06
8PQ9101-6AA23 |  | 8PQ9101-6AA23 |  | TOP PLATE IP40 D400 W600 | A02 | E00 |  | 7.00 |  | 2.00 | 2026-08-06
8PQ9101-6AA24 |  | 8PQ9101-6AA24 |  | TOP PLATE IP40 D400 W800 | A11 | E41 |  | 0.00 |  | 11.41 | 2026-08-06
8PQ9101-6AA25 |  | 8PQ9101-6AA25 |  | TOP PLATE IP40 D400 W1000 | A02 | E00 |  | 0.00 |  | 2.00 | 2026-08-06
8PQ9101-6AA32 |  | 8PQ9101-6AA32 |  | TOP PLATE IP40 W04 D05 | A02 | E00 |  | 0.00 |  | 2.00 | 2026-08-06
8PQ9101-6AA33 |  | 8PQ9101-6AA33 |  | TOP PLATE IP40 W06 D05 | A02 | E00 |  | 13.00 |  | 2.00 | 2026-08-06
8PQ9101-6AA34 |  | 8PQ9101-6AA34 |  | TOP PLATE IP40 W08 D05 | A02 | E00 |  | 17.00 |  | 2.00 | 2026-08-06
8PQ9101-6AA35 |  | 8PQ9101-6AA35 |  | TOP PLATE IP40 W10 D05 | A02 | E00 |  | 0.00 |  | 2.00 | 2026-08-06
8PQ9101-6AA50 |  | 8PQ9101-6AA50 |  | TOP PLATE IP40 W04 D06 | A02 | E00 |  | 2.00 |  | 2.00 | 2026-08-06
8PQ9101-6AA51 |  | 8PQ9101-6AA51 |  | TOP PLATE IP40 W06 D06 | A02 | E00 |  | 12.00 |  | 2.00 | 2026-08-06
8PQ9101-6AA52 |  | 8PQ9101-6AA52 |  | TOP PLATE IP40 W08 D06 | A02 | E00 |  | 23.00 |  | 2.00 | 2026-08-06
8PQ9101-6AA53 |  | 8PQ9101-6AA53 |  | TOP PLATE IP40 W10 D06 | A02 | E00 |  | 7.00 |  | 2.00 | 2026-08-06
8PQ9101-6AA56 |  | 8PQ9101-6AA56 |  | CROSSBAR 50 WIDE 325 LONG | A02 | E02 |  | 18.00 |  | 2.02 | 2026-08-06
8PQ9101-6AA57 |  | 8PQ9101-6AA57 |  | CROSSBAR 50 WIDE 400 LONG | A02 | E02 |  | 23.00 |  | 2.02 | 2026-08-06
8PQ9101-6AA58 |  | 8PQ9101-6AA58 |  | CROSSBAR 50 WIDE 500 LONG | A02 | E02 |  | 24.00 |  | 2.02 | 2026-08-06
8PQ9101-6AA61 |  | 8PQ9101-6AA61 |  | CROSSBAR 50 WIDE 700 LONG | A02 | E02 |  | 26.00 |  | 2.02 | 2026-08-06
8PQ9101-6AA62 |  | 8PQ9101-6AA62 |  | CROSSBAR 50 WIDE 1075 LONG | A02 | E01 |  | 3.00 |  | 2.01 | 2026-08-06
8PQ9101-6AA64 |  | 8PQ9101-6AA64 |  | CROSSBAR 50 WIDE 1900 LONG | #N/A | #N/A |  | 47.00 |  | RACK 23 | 2026-08-06
8PQ9101-6AA65 |  | 8PQ9101-6AA65 |  | CROSSBAR 50 WIDE 1950 LONG | RACK 20 | E00 |  | 5.00 |  | RACK 20 | 2026-08-06
8PQ9101-6AA70 |  | 8PQ9101-6AA70 |  | BAR | A02 | E00 |  | 3.00 |  | 2.00 | 2026-08-06
8PQ9101-6AA77 |  | 8PQ9101-6AA77 |  | TOP PLATE IP40 W04 D08 | A02 | E00 |  | 7.00 |  | 2.00 | 2026-08-06
8PQ9101-6AA78 |  | 8PQ9101-6AA78 |  | TOP PLATE IP40 W06 D08 | A02 | E00 |  | 1.00 |  | 2.00 | 2026-08-06
8PQ9101-6AA80 |  | 8PQ9101-6AA80 |  | TOP PLATE IP40 W08 D08 | A02 | E00 |  | 8.00 |  | 2.00 | 2026-08-06
8PQ9101-6AA81 |  | 8PQ9101-6AA81 |  | TOP PLATE IP40 W10 D08 | A06 | E00 |  | 1.00 |  | 6.00 | 2026-08-06
8PQ9101-7AA48 |  | 8PQ9101-7AA48 |  | BOTTOM PLATE 400X400 | A03 | E06 |  | 4.00 |  | 3.06 | 2026-08-06
8PQ9101-7AA50 |  | 8PQ9101-7AA50 |  | BOTTOM PLATE 400X600 | A02 | E07 |  | 2.00 |  | 2.07 | 2026-08-06
8PQ9101-7AA51 |  | 8PQ9101-7AA51 |  | BOTTOM PLATE 600X600 | A02 | E05 |  | 14.00 |  | 2.05 | 2026-08-06
8PQ9101-7AA52 |  | 8PQ9101-7AA52 |  | BOTTOM PLATE 800X400 | A02 | E05 |  | 5.00 |  | 2.05 | 2026-08-06
8PQ9101-7AA53 |  | 8PQ9101-7AA53 |  | BOTTOM PLATE 800X600 | A02 | E00 |  | 7.00 |  | 2.00 | 2026-08-06
8PQ9101-7AA63 |  | 8PQ9101-7AA63 |  | TOP PLATE IP55 W04 D05 | A02 | E05 |  | 12.00 |  | 2.05 | 2026-08-06
8PQ9101-7AA64 |  | 8PQ9101-7AA64 |  | TOP PLATE IP55 W06 D05 | A02 | E00 |  | 10.00 |  | 2.00 | 2026-08-06
8PQ9101-7AA65 |  | 8PQ9101-7AA65 |  | TOP PLATE IP55 W08 D05 | A05 | E02 |  | 4.00 |  | 5.02 | 2026-08-06
8PQ9101-7AA66 |  | 8PQ9101-7AA66 |  | TOP PLATE IP55 W10 D05 | A02 | E00 |  | 5.00 |  | 2.00 | 2026-08-06
8PQ9101-7AA72 |  | 8PQ9101-7AA72 |  | TOP PLATE IP55 W04 D06 | A02 | E05 |  | 8.00 |  | 2.05 | 2026-08-06
8PQ9101-7AA73 |  | 8PQ9101-7AA73 |  | TOP PLATE IP55 W06 D06 | A02 | E05 |  | 6.00 |  | 2.05 | 2026-08-06
8PQ9101-7AA74 |  | 8PQ9101-7AA74 |  | TOP PLATE IP55 W08 D06 | A05 | E03 |  | 9.00 |  | 5.03 | 2026-08-06
8PQ9101-7AA75 |  | 8PQ9101-7AA75 |  | TOP PLATE IP55 W10 D06 | A05 | E03 |  | 21.00 |  | 5.03 | 2026-08-06
8PQ9101-8AA38 |  | 8PQ9101-8AA38 |  | CLIP | A07 | E04 |  | 131.00 |  | 7.04 | 2026-08-06
8PQ9101-8AA51 |  | 8PQ9101-8AA51 |  | TOP PLATE SUPPLEMENT IPX1 | A07 | E05 |  | 101.00 |  | 7.05 | 2026-08-06
8PQ9101-8AA64 |  | 8PQ9101-8AA64 |  | CROSSBAR 50 WIDE 2150 LONG | A05 | E00 |  | 0.00 |  | 5.00 | 2026-08-06
8PQ9101-8AA76 |  | 8PQ9101-8AA76 |  | ANGLE | A03 | E01 |  | 110.00 |  | 3.01 | 2026-08-06
8PQ9101-8AA82 |  | 8PQ9101-8AA82 |  | INSULATION TAPE DIN40631-0,3X19-W90-GREY | A06 | E01 |  | 25.00 |  | 6.01 | 2026-08-06
8PQ9102-0AA28 |  | 8PQ9102-0AA28 |  | CUBICLE STRIP W200 | A05 | E02 |  | 38.00 |  | 5.02 | 2026-08-06
8PQ9102-0AA50 |  | 8PQ9102-0AA50 |  | CROSSBAR 50 WIDE 300 LONG | A02 | E02 |  | 2.00 |  | 2.02 | 2026-08-06
8PQ9102-0AA67 |  | 8PQ9102-0AA67 |  | FILM LETTERING | A06 | E01 |  | 254.00 |  | 6.01 | 2026-08-06
8PQ9102-1AA00 |  | 8PQ9102-1AA00 |  | THREAD BASE PLATE | A03 | E01 |  | 16.00 |  | 3.01 | 2026-08-06
8PQ9102-1AA23 |  | 8PQ9102-1AA23 |  | HOLDER | A06 | E02 |  | 60.00 |  | 6.02 | 2026-08-06
8PQ9102-1AA24 |  | 8PQ9102-1AA24 |  | INTERNAL SEPARATION | A01 | E08 |  | 19.00 |  | 1.08 | 2026-08-06
8PQ9102-1AA37 |  | 8PQ9102-1AA37 |  | HOLDER N | A01 | E06 |  | 19.00 |  | 1.06 | 2026-08-06
8PQ9102-1AA38 |  | 8PQ9102-1AA38 |  | HOLDER | A01 | E06 |  | 18.00 |  | 1.06 | 2026-08-06
8PQ9102-1AA40 |  | 8PQ9102-1AA40 |  | HOLDER | A01 | E06 |  | 15.00 |  | 1.06 | 2026-08-06
8PQ9102-2AA04 |  | 8PQ9102-2AA04 |  | BEAM | A01 | E06 |  | 4.00 |  | 1.06 | 2026-08-06
8PQ9102-2AA28 |  | 8PQ9102-2AA28 |  | BAR | A11 | E41 |  | 0.00 |  | 11.41 | 2026-08-06
8PQ9102-2AA63 |  | 8PQ9102-2AA63 |  | BEAM | A01 | E08 |  | 22.00 |  | 1.08 | 2026-08-06
8PQ9102-2AA64 |  | 8PQ9102-2AA64 |  | REINFORCEMENT | A01 | E02 |  | 0.00 |  | 1.02 | 2026-08-06
8PQ9102-3AA13 |  | 8PQ9102-3AA13 |  | BEAM | A01 | E06 |  | 0.00 |  | 1.06 | 2026-08-06
8PQ9102-3AA64 |  | 8PQ9102-3AA64 |  | BEAM | A01 | E06 |  | 4.00 |  | 1.06 | 2026-08-06
8PQ9102-3AA73 |  | 8PQ9102-3AA73 |  | BAR | A11 | E41 |  | 10.00 |  | 11.41 | 2026-08-06
8PQ9102-4AA32 |  | 8PQ9102-4AA32 |  | BEAM | A01 | E02 |  | 6.00 |  | 1.02 | 2026-08-06
8PQ9102-4AA73 |  | 8PQ9102-4AA73 |  | HOLDER VERTICAL BUSBAR | A04 | E11 |  | 11.00 |  | 4.11 | 2026-08-06
8PQ9102-5AA28 |  | 8PQ9102-5AA28 |  | TOP PLATE IP40 W12 D08 | A02 | E00 |  | 2.00 |  | 2.00 | 2026-08-06
8PQ9102-5AA50 |  | 8PQ9102-5AA50 |  | BUSHING | A06 | E06 |  | 254.00 |  | 6.06 | 2026-08-06
8PQ9102-6AA30 |  | 8PQ9102-6AA30 |  | BEAM | A01 | E06 |  | 10.00 |  | 1.06 | 2026-08-06
8PQ9102-6AA43 |  | 8PQ9102-6AA43 |  | BEAM | A01 | E06 |  | 10.00 |  | 1.06 | 2026-08-06
8PQ9102-6AA57 |  | 8PQ9102-6AA57 |  | FIXING BRACKET | A07 | E02 |  | 9.00 |  | 7.02 | 2026-08-06
8PQ9102-7AA15 |  | 8PQ9102-7AA15 |  | INTERNAL SEPARATION | A01 | E12 |  | 19.00 |  | 1.12 | 2026-08-06
8PQ9102-7AA16 |  | 8PQ9102-7AA16 |  | INTERNAL SEPARATION | A01 | E08 |  | 58.00 |  | 1.08 | 2026-08-06
8PQ9102-7AA42 |  | 8PQ9102-7AA42 |  | BAR | A11 | E41 |  | 1.00 |  | 11.41 | 2026-08-06
8PQ9102-7AA45 |  | 8PQ9102-7AA45 |  | BEAM | A01 | E01 |  | 111.00 |  | 1.01 | 2026-08-06
8PQ9102-8AA03 |  | 8PQ9102-8AA03 |  | BEAM | A01 | E06 |  | 2.00 |  | 1.06 | 2026-08-06
8PQ9103-0AA13 |  | 8PQ9103-0AA13 |  | REINFORCEMENT | A01 | E02 |  | 0.00 |  | 1.02 | 2026-08-06
8PQ9103-1AA37 |  | 8PQ9103-1AA37 |  | BRACKET | A07 | E04 |  | 223.00 |  | 7.04 | 2026-08-06
8PQ9103-1AA50 |  | 8PQ9103-1AA50 |  | PARTITION | A01 | E06 |  | 11.00 |  | 1.06 | 2026-08-06
8PQ9103-1AA51 |  | 8PQ9103-1AA51 |  | PLATE | A01 | E04 |  | 2.00 |  | 1.04 | 2026-08-06
8PQ9103-1AA65 |  | 8PQ9103-1AA65 |  | BRACKET | A03 | E01 |  | 1.00 |  | 3.01 | 2026-08-06
8PQ9103-1AA71 |  | 8PQ9103-1AA71 |  | INTERNAL SEPARATION | A01 | E01 |  | 3.00 |  | 1.01 | 2026-08-06
8PQ9103-1AA73 |  | 8PQ9103-1AA73 |  | INTERNAL SEPARATION | A01 | E08 |  | 9.00 |  | 1.08 | 2026-08-06
8PQ9103-1AA80 |  | 8PQ9103-1AA80 |  | INTERNAL SEPARATION | A01 | E08 |  | 10.00 |  | 1.08 | 2026-08-06
8PQ9103-1AA83 |  | 8PQ9103-1AA83 |  | COMPARTMENT BOTTOM SHEET W800 | A03 | E12 |  | 4.00 |  | 3.12 | 2026-08-06
8PQ9103-1AA84 |  | 8PQ9103-1AA84 |  | 002/HOLDER | A06 | E01 |  | 3.00 |  | 6.01 | 2026-08-06
8PQ9103-2AA04 |  | 8PQ9103-2AA04 |  | COMPARTMENT BOTTOM SHEET W600 | A03 | E11 |  | 2.00 |  | 3.11 | 2026-08-06
8PQ9103-2AA14 |  | 8PQ9103-2AA14 |  | BEARING SUPPORT | A06 | E05 |  | 152.00 |  | 6.05 | 2026-08-06
8PQ9103-2AA22 |  | 8PQ9103-2AA22 |  | BEAM | A01 | E02 |  | 40.00 |  | 1.02 | 2026-08-06
8PQ9103-2AA34 |  | 8PQ9103-2AA34 |  | COMPARTMENT BOTTOM SHEET W1000 | A11 | E41 |  | 0.00 |  | 11.41 | 2026-08-06
8PQ9103-2AA41 |  | 8PQ9103-2AA41 |  | COMPARTMENT BOTTOM SHEET W400 | A11 | E41 |  | 2.00 |  | 11.41 | 2026-08-06
8PQ9103-3AA05 |  | 8PQ9103-3AA05 |  | SPACER | A01 | E04 |  | 139.00 |  | 1.04 | 2026-08-06
8PQ9103-3AA22 |  | 8PQ9103-3AA22 |  | PARTITION | A02 | E05 |  | 15.00 |  | 2.05 | 2026-08-06
8PQ9103-3AA23 |  | 8PQ9103-3AA23 |  | COVER | A01 | E17 |  | 1526.00 |  | 1.17 | 2026-08-06
8PQ9103-3AA57 |  | 8PQ9103-3AA57 |  | HOLDER | A01 | E04 |  | 5.00 |  | 1.04 | 2026-08-06
8PQ9103-3AA58 |  | 8PQ9103-3AA58 |  | BEAM | A01 | E06 |  | 23.00 |  | 1.06 | 2026-08-06
8PQ9103-3AA68 |  | 8PQ9103-3AA68 |  | BAR | A01 | E04 |  | 1.00 |  | 1.04 | 2026-08-06
8PQ9103-4AA02 |  | 8PQ9103-4AA02 |  | PLASTIC RIVET | A06 | E01 |  | 3985.00 |  | 6.01 | 2026-08-06
8PQ9103-4AA31 |  | 8PQ9103-4AA31 |  | 000/BAR | A11 | E41 |  | 10.00 |  | 11.41 | 2026-08-06
8PQ9103-4AA35 |  | 8PQ9103-4AA35 |  | HOLDER | A07 | E01 |  | 65.00 |  | 7.01 | 2026-08-06
8PQ9103-4AA36 |  | 8PQ9103-4AA36 |  | HOLDER | A05 | E01 |  | 0.00 |  | 5.01 | 2026-08-06
8PQ9103-6AA14 |  | 8PQ9103-6AA14 |  | HOLDER MOUNTING PLATE | A03 | E10 |  | 11.00 |  | 3.10 | 2026-08-06
8PQ9103-7AA72 |  | 8PQ9103-7AA72 |  | PARTITION | A11 | E41 |  | 0.00 |  | 11.41 | 2026-08-06
8PQ9103-8AA53 |  | 8PQ9103-8AA53 |  | MOUNTING PLATE | A03 | E02 |  | 12.00 |  | 3.02 | 2026-08-06
8PQ9103-8AA61 |  | 8PQ9103-8AA61 |  | MOUNTING PLATE | A02 | E05 |  | 4.00 |  | 2.05 | 2026-08-06
8PQ9104-0AA42 |  | 8PQ9104-0AA42 |  | TOP PLATE IP40 D400 W1200 | A02 | E00 |  | 2.00 |  | 2.00 | 2026-08-06
8PQ9104-0AA85 |  | 8PQ9104-0AA85 |  | SEALING STRIP EPDM-TT 4MM X10MM | A06 | E01 |  | 120.00 |  | 6.01 | 2026-08-06
8PQ9104-0AA86 |  | 8PQ9104-0AA86 |  | SEALING STRIP EPDM-TT 4MM X20MM | A01 | E12 |  | 25.00 |  | 1.12 | 2026-08-06
8PQ9104-1AA15 |  | 8PQ9104-1AA15 |  | BAR | A11 | E41 |  | 30.00 |  | 11.41 | 2026-08-06
8PQ9104-1AA46 |  | 8PQ9104-1AA46 |  | REINFORCEMENT | A01 | E01 |  | 32.00 |  | 1.01 | 2026-08-06
8PQ9104-1AA55 |  | 8PQ9104-1AA55 |  | SEALING PLUG COMPARTMENT COVER | A06 | E01 |  | 140.00 |  | 6.01 | 2026-08-06
8PQ9104-1AA82 |  | 8PQ9104-1AA82 |  | SEALING PLUG 14,8 | A06 | E01 |  | 2044.00 |  | 6.01 | 2026-08-06
8PQ9104-2AA23 |  | 8PQ9104-2AA23 |  | DOOR H20 W02 IP40 | A11 | E41 |  | 1.00 |  | 11.41 | 2026-08-06
8PQ9104-2AA24 |  | 8PQ9104-2AA24 |  | DOOR H20 W04 IP40 | A11 | E41 |  | 3.00 |  | 11.41 | 2026-08-06
8PQ9104-2AA30 |  | 8PQ9104-2AA30 |  | 000/HOSE SN50776-25,4-PE(SV)-BLACK | A13 | E18 |  | 98.00 |  | 13.18 | 2026-08-06
8PQ9104-2AA65 |  | 8PQ9104-2AA65 |  | CROSS WIRING COMPARTMENT W200 | A02 | E01 |  | 13.00 |  | 2.01 | 2026-08-06
8PQ9104-2AA66 |  | 8PQ9104-2AA66 |  | CROSS WIRING COMPARTMENT W400 | A02 | E01 |  | 17.00 |  | 2.01 | 2026-08-06
8PQ9104-2AA67 |  | 8PQ9104-2AA67 |  | CROSS WIRING COMPARTMENT W600 | A02 | E01 |  | 9.00 |  | 2.01 | 2026-08-06
8PQ9104-2AA68 |  | 8PQ9104-2AA68 |  | CROSS WIRING COMPARTMENT W800 | A02 | E01 |  | 18.00 |  | 2.01 | 2026-08-06
8PQ9104-2AA70 |  | 8PQ9104-2AA70 |  | CROSS WIRING COMPARTMENT W1000 | A02 | E01 |  | 3.00 |  | 2.01 | 2026-08-06
8PQ9104-2AA71 |  | 8PQ9104-2AA71 |  | CROSS WIRING COMPARTMENT | A02 | E06 |  | 37.00 |  | 2.06 | 2026-08-06
8PQ9104-3AA73 |  | 8PQ9104-3AA73 |  | HOLDER | A01 | E06 |  | 23.00 |  | 1.06 | 2026-08-06
8PQ9104-4AA06 |  | 8PQ9104-4AA06 |  | PARTITION | A11 | E41 |  | 0.00 |  | 11.41 | 2026-08-06
8PQ9104-5AA01 |  | 8PQ9104-5AA01 |  | COMPARTMENT BOTTOM SHEET W800 | A03 | E11 |  | 12.00 |  | 3.11 | 2026-08-06
8PQ9104-5AA25 |  | 8PQ9104-5AA25 |  | T-HEAD SCREW M10X35 | A11 | E41 |  | 1346.00 |  | 11.41 | 2026-08-06
8PQ9104-5AA26 |  | 8PQ9104-5AA26 |  | 002/SCREW_SF_M10X25 | A01 | E25 |  | 2920.00 |  | 1.25 | 2026-08-06
8PQ9104-5AA83 |  | 8PQ9104-5AA83 |  | REINFORCEMENT | A01 | E03 |  | 103.00 |  | 1.03 | 2026-08-06
8PQ9104-6AA20 |  | 8PQ9104-6AA20 |  | BEAM | A01 | E06 |  | 432.00 |  | 1.06 | 2026-08-06
8PQ9104-6AA34 |  | 8PQ9104-6AA34 |  | BEAM | A01 | E02 |  | 52.00 |  | 1.02 | 2026-08-06
8PQ9104-6AA40 |  | 8PQ9104-6AA40 |  | BAR | A01 | E01 |  | 6.00 |  | 1.01 | 2026-08-06
8PQ9104-6AA83 |  | 8PQ9104-6AA83 |  | HOLDER | A01 | E08 |  | 14.00 |  | 1.08 | 2026-08-06
8PQ9104-6AA84 |  | 8PQ9104-6AA84 |  | HOLDER | A01 | E02 |  | 17.00 |  | 1.02 | 2026-08-06
8PQ9104-7AA25 |  | 8PQ9104-7AA25 |  | HOLDER | A01 | E02 |  | 20.00 |  | 1.02 | 2026-08-06
8PQ9104-7AA26 |  | 8PQ9104-7AA26 |  | HOLDER | A01 | E04 |  | 50.00 |  | 1.04 | 2026-08-06
8PQ9104-7AA50 |  | 8PQ9104-7AA50 |  | BEAM | A01 | E01 |  | 14.00 |  | 1.01 | 2026-08-06
8PQ9104-7AA85 |  | 8PQ9104-7AA85 |  | DOOR COVER | A03 | E10 |  | 5.00 |  | 3.10 | 2026-08-06
8PQ9104-7AA88 |  | 8PQ9104-7AA88 |  | BARRIER H2000 D800+400 | A06 | E00 |  | 7.00 |  | 6.00 | 2026-08-06
8PQ9104-8AA00 |  | 8PQ9104-8AA00 |  | BARRIER MBB REAR H2200 D600 | A06 | E00 |  | 8.00 |  | 6.00 | 2026-08-06
8PQ9104-8AA03 |  | 8PQ9104-8AA03 |  | BARRIER H2000 D800+400 | RACK 21 | E00 |  | 1.00 |  | RACK 21 | 2026-08-06
8PQ9104-8AA04 |  | 8PQ9104-8AA04 |  | BARRIER H2200 D500 | A03 | E05 |  | 0.00 |  | 3.05 | 2026-08-06
8PQ9104-8AA06 |  | 8PQ9104-8AA06 |  | BARRIER H2200 D800 | RACK 21 | E00 |  | 9.00 |  | RACK 21 | 2026-08-06
8PQ9104-8AA07 |  | 8PQ9104-8AA07 |  | BARRIER MBB REAR H2000 D600 | A06 | E00 |  | 2.00 |  | 6.00 | 2026-08-06
8PQ9104-8AA14 |  | 8PQ9104-8AA14 |  | MOUNTING PLATE | A05 | E03 |  | 2.00 |  | 5.03 | 2026-08-06
8PQ9104-8AA15 |  | 8PQ9104-8AA15 |  | HOLDER | A03 | E10 |  | 6.00 |  | 3.10 | 2026-08-06
8PQ9104-8AA18 |  | 8PQ9104-8AA18 |  | PARTITION | A03 | E02 |  | 2.00 |  | 3.02 | 2026-08-06
8PQ9104-8AA26 |  | 8PQ9104-8AA26 |  | PARTITION | A01 | E17 |  | 3.00 |  | 1.17 | 2026-08-06
8PQ9104-8AA42 |  | 8PQ9104-8AA42 |  | BARRIER D800 | A03 | E08 |  | 0.00 |  | 3.08 | 2026-08-06
8PQ9104-8AA43 |  | 8PQ9104-8AA43 |  | COMPARTMENT BOTTOM SHEET W04 | A02 | E05 |  | 7.00 |  | 2.05 | 2026-08-06
8PQ9104-8AA61 |  | 8PQ9104-8AA61 |  | 001/CONNECTING BAR 30X10 | A11 | E41 |  | 4.00 |  | 11.41 | 2026-08-06
8PQ9104-8AA66 |  | 8PQ9104-8AA66 |  | DOOR COVER | A03 | E10 |  | 0.00 |  | 3.10 | 2026-08-06
8PQ9104-8AA67 |  | 8PQ9104-8AA67 |  | MOUNTING PLATE | A02 | E05 |  | 3.00 |  | 2.05 | 2026-08-06
8PQ9104-8AA87 |  | 8PQ9104-8AA87 |  | PARTITION | A05 | E02 |  | 3.00 |  | 5.02 | 2026-08-06
8PQ9105-0AA00 |  | 8PQ9105-0AA00 |  | CONNECTING BAR SUPPORT | A01 | E06 |  | 0.00 |  | 1.06 | 2026-08-06
8PQ9105-0AA03 |  | 8PQ9105-0AA03 |  | PARTITION | A01 | E14 |  | 30.00 |  | 1.14 | 2026-08-06
8PQ9105-0AA16 |  | 8PQ9105-0AA16 |  | PARTITION | A01 | E04 |  | 37.00 |  | 1.04 | 2026-08-06
8PQ9105-0AA51 |  | 8PQ9105-0AA51 |  | BAR | A11 | E41 |  | 4.00 |  | 11.41 | 2026-08-06
8PQ9105-0AA73 |  | 8PQ9105-0AA73 |  | PROFILE BAR C30 L790 | A11 | E41 |  | 0.00 |  | 11.41 | 2026-08-06
8PQ9105-0AA74 |  | 8PQ9105-0AA74 |  | PROFILE BAR C30 L790 | A01 | E21 |  | 10.00 |  | 1.21 | 2026-08-06
8PQ9105-0AA75 |  | 8PQ9105-0AA75 |  | HOLDER | A02 | E01 |  | 11.00 |  | 2.01 | 2026-08-06
8PQ9105-1AA03 |  | 8PQ9105-1AA03 |  | BASE ELEMENTS H125 W10 | A05 | E06 |  | 26.00 |  | 5.06 | 2026-08-06
8PQ9105-1AA04 |  | 8PQ9105-1AA04 |  | BASE ELEMENTS H125 W12 | A05 | E06 |  | 2.00 |  | 5.06 | 2026-08-06
8PQ9105-1AA05 |  | 8PQ9105-1AA05 |  | BASE ELEMENTS H100 W10 | A11 | E41 |  | 42.00 |  | 11.41 | 2026-08-06
8PQ9105-1AA12 |  | 8PQ9105-1AA12 |  | PROFILE BAR C30 L440 | A01 | E21 |  | 0.00 |  | 1.21 | 2026-08-06
8PQ9105-1AA36 |  | 8PQ9105-1AA36 |  | TOP PLATE IP40 W08 D06 | A02 | E00 |  | 4.00 |  | 2.00 | 2026-08-06
8PQ9105-1AA50 |  | 8PQ9105-1AA50 |  | PARTITION | A11 | E41 |  | 1.00 |  | 11.41 | 2026-08-06
8PQ9105-2AA04 |  | 8PQ9105-2AA04 |  | PARTITION | A11 | E41 |  | 1.00 |  | 11.41 | 2026-08-06
8PQ9105-2AA13 |  | 8PQ9105-2AA13 |  | HOLDER FIELD BUSBAR IN FRONT | A04 | E06 |  | 189.00 |  | 4.06 | 2026-08-06
8PQ9105-2AA14 |  | 8PQ9105-2AA14 |  | HOLDER FIELD BUSBAR AT THE REAR | A04 | E06 |  | 0.00 |  | 4.06 | 2026-08-06
8PQ9105-2AA26 |  | 8PQ9105-2AA26 |  | PARTITION VENTILATOR BUILDING SET FR | A03 | E07 |  | 9.00 |  | 3.07 | 2026-08-06
8PQ9105-2AA28 |  | 8PQ9105-2AA28 |  | SHROUDING COVER | A03 | E07 |  | 0.00 |  | 3.07 | 2026-08-06
8PQ9105-2AA30 |  | 8PQ9105-2AA30 |  | PARTITION VENTILATOR BUILDING SET SI | A03 | E06 |  | 2.00 |  | 3.06 | 2026-08-06
8PQ9105-2AA35 |  | 8PQ9105-2AA35 |  | VERTICAL BUSBAR 30X10 L3 | A11 | E41 |  | 2.00 |  | 11.41 | 2026-08-06
8PQ9105-2AA38 |  | 8PQ9105-2AA38 |  | TOP PLATE IP40 W08 D05 | A06 | E00 |  | 0.00 |  | 6.00 | 2026-08-06
8PQ9105-2AA45 |  | 8PQ9105-2AA45 |  | REINFORCEMENT | A01 | E07 |  | 89.00 |  | 1.07 | 2026-08-06
8PQ9105-2AA60 |  | 8PQ9105-2AA60 |  | CROSS WIRING COMPARTMENT W02 | A05 | E01 |  | 5.00 |  | 5.01 | 2026-08-06
8PQ9105-2AA61 |  | 8PQ9105-2AA61 |  | CROSS WIRING COMPARTMENT W04 | A02 | E01 |  | 2.00 |  | 2.01 | 2026-08-06
8PQ9105-2AA62 |  | 8PQ9105-2AA62 |  | CROSS WIRING COMPARTMENT W06 | A02 | E01 |  | 0.00 |  | 2.01 | 2026-08-06
8PQ9105-2AA63 |  | 8PQ9105-2AA63 |  | CROSS WIRING COMPARTMENT W08 | A03 | E12 |  | 1.00 |  | 3.12 | 2026-08-06
8PQ9105-2AA64 |  | 8PQ9105-2AA64 |  | CROSS WIRING COMPARTMENT W10 | A02 | E01 |  | 2.00 |  | 2.01 | 2026-08-06
8PQ9105-2AA68 |  | 8PQ9105-2AA68 |  | CROSS WIRING COMPARTMENT | A03 | E01 |  | 0.00 |  | 3.01 | 2026-08-06
8PQ9105-2AA71 |  | 8PQ9105-2AA71 |  | PARTITION | A01 | E09 |  | 10.00 |  | 1.09 | 2026-08-06
8PQ9105-2AA74 |  | 8PQ9105-2AA74 |  | BAR | A11 | E41 |  | 1.00 |  | 11.41 | 2026-08-06
8PQ9105-2AA75 |  | 8PQ9105-2AA75 |  | PARTITION | A01 | E09 |  | 10.00 |  | 1.09 | 2026-08-06
8PQ9105-2AA80 |  | 8PQ9105-2AA80 |  | BEAM | A01 | E06 |  | 16.00 |  | 1.06 | 2026-08-06
8PQ9105-2AA81 |  | 8PQ9105-2AA81 |  | DOOR COVER | A03 | E10 |  | 1.00 |  | 3.10 | 2026-08-06
8PQ9105-2AA85 |  | 8PQ9105-2AA85 |  | 001/PARTITION | A11 | E41 |  | 1.00 |  | 11.41 | 2026-08-06
8PQ9105-4AA02 |  | 8PQ9105-4AA02 |  | SOCKET-INSERT HC-D-40-EBUC-R-D-OPE-S | A06 | E05 |  | 189.00 |  | 6.05 | 2026-08-06
8PQ9105-4AA11 |  | 8PQ9105-4AA11 |  | HOLDER | A01 | E08 |  | 22.00 |  | 1.08 | 2026-08-06
8PQ9105-4AA12 |  | 8PQ9105-4AA12 |  | BRACKET | A07 | E01 |  | 5.00 |  | 7.01 | 2026-08-06
8PQ9105-4AA15 |  | 8PQ9105-4AA15 |  | HOLDER | A01 | E08 |  | 10.00 |  | 1.08 | 2026-08-06
8PQ9105-4AA16 |  | 8PQ9105-4AA16 |  | BEAM | A01 | E06 |  | 20.00 |  | 1.06 | 2026-08-06
8PQ9105-4AA54 |  | 8PQ9105-4AA54 |  | HOLDER | A01 | E08 |  | 20.00 |  | 1.08 | 2026-08-06
8PQ9105-5AA34 |  | 8PQ9105-5AA34 |  | BAR | A02 | E07 |  | 1.00 |  | 2.07 | 2026-08-06
8PQ9105-6AA52 |  | 8PQ9105-6AA52 |  | HOLDER | A01 | E08 |  | 5.00 |  | 1.08 | 2026-08-06
8PQ9105-6AA53 |  | 8PQ9105-6AA53 |  | SPACER | A01 | E04 |  | 39.00 |  | 1.04 | 2026-08-06
8PQ9105-6AA54 |  | 8PQ9105-6AA54 |  | HOLDER | A01 | E08 |  | 40.00 |  | 1.08 | 2026-08-06
8PQ9105-6AA56 |  | 8PQ9105-6AA56 |  | REINFORCEMENT | A01 | E02 |  | 19.00 |  | 1.02 | 2026-08-06
8PQ9105-6AA61 |  | 8PQ9105-6AA61 |  | SPACER | A01 | E02 |  | 18.00 |  | 1.02 | 2026-08-06
8PQ9105-6AA73 |  | 8PQ9105-6AA73 |  | HOLDER | A01 | E02 |  | 21.00 |  | 1.02 | 2026-08-06
8PQ9105-6AA74 |  | 8PQ9105-6AA74 |  | HOLDER | A01 | E01 |  | 21.00 |  | 1.01 | 2026-08-06
8PQ9105-6AA75 |  | 8PQ9105-6AA75 |  | HOLDER | A03 | E11 |  | 2.00 |  | 3.11 | 2026-08-06
8PQ9105-6AA77 |  | 8PQ9105-6AA77 |  | REINFORCEMENT | A01 | E02 |  | 37.00 |  | 1.02 | 2026-08-06
8PQ9105-6AA78 |  | 8PQ9105-6AA78 |  | SPACER | A01 | E04 |  | 89.00 |  | 1.04 | 2026-08-06
8PQ9105-6AA80 |  | 8PQ9105-6AA80 |  | HOLDER | A03 | E10 |  | 19.00 |  | 3.10 | 2026-08-06
8PQ9105-6AA81 |  | 8PQ9105-6AA81 |  | HOLDER | A03 | E10 |  | 20.00 |  | 3.10 | 2026-08-06
8PQ9105-6AA82 |  | 8PQ9105-6AA82 |  | PARTITION | A02 | E01 |  | 3.00 |  | 2.01 | 2026-08-06
8PQ9105-6AA87 |  | 8PQ9105-6AA87 |  | PARTITION | A05 | E01 |  | 2.00 |  | 5.01 | 2026-08-06
8PQ9105-7AA02 |  | 8PQ9105-7AA02 |  | SPACER | A01 | E04 |  | 28.00 |  | 1.04 | 2026-08-06
8PQ9105-7AA03 |  | 8PQ9105-7AA03 |  | MOUNTING PLATE | A03 | E08 |  | 0.00 |  | 3.08 | 2026-08-06
8PQ9105-7AA15 |  | 8PQ9105-7AA15 |  | HOLDER | A03 | E12 |  | 1.00 |  | 3.12 | 2026-08-06
8PQ9105-7AA16 |  | 8PQ9105-7AA16 |  | HOLDER | A02 | E06 |  | 1.00 |  | 2.06 | 2026-08-06
8PQ9105-7AA61 |  | 8PQ9105-7AA61 |  | PARTITION | A11 | E41 |  | 0.00 |  | 11.41 | 2026-08-06
8PQ9105-7AA62 |  | 8PQ9105-7AA62 |  | PARTITION | A11 | E41 |  | 0.00 |  | 11.41 | 2026-08-06
8PQ9105-7AA76 |  | 8PQ9105-7AA76 |  | PARTITION | A03 | E07 |  | 3.00 |  | 3.07 | 2026-08-06
8PQ9105-7AA85 |  | 8PQ9105-7AA85 |  | PARTITION | A11 | E41 |  | 0.00 |  | 11.41 | 2026-08-06
8PQ9105-7AA86 |  | 8PQ9105-7AA86 |  | PARTITION | A11 | E41 |  | 0.00 |  | 11.41 | 2026-08-06
8PQ9105-8AA02 |  | 8PQ9105-8AA02 |  | PARTITION | A03 | E02 |  | 3.00 |  | 3.02 | 2026-08-06
8PQ9105-8AA03 |  | 8PQ9105-8AA03 |  | PARTITION | A05 | E01 |  | 3.00 |  | 5.01 | 2026-08-06
8PQ9105-8AA06 |  | 8PQ9105-8AA06 |  | COMPARTMENT BOTTOM SHEET W06 | A03 | E02 |  | 5.00 |  | 3.02 | 2026-08-06
8PQ9105-8AA07 |  | 8PQ9105-8AA07 |  | CROSSBAR | A04 | E10 |  | 5.00 |  | 4.10 | 2026-08-06
8PQ9105-8AA17 |  | 8PQ9105-8AA17 |  | PARTITION | A01 | E17 |  | 12.00 |  | 1.17 | 2026-08-06
8PQ9105-8AA18 |  | 8PQ9105-8AA18 |  | PARTITION | A02 | E06 |  | 1.00 |  | 2.06 | 2026-08-06
8PQ9105-8AA53 |  | 8PQ9105-8AA53 |  | PARTITION | A02 | E01 |  | 0.00 |  | 2.01 | 2026-08-06
8PQ9105-8AA74 |  | 8PQ9105-8AA74 |  | PARTITION | A11 | E41 |  | 0.00 |  | 11.41 | 2026-08-06
8PQ9105-8AA75 |  | 8PQ9105-8AA75 |  | PARTITION | A01 | E17 |  | 494.00 |  | 1.17 | 2026-08-06
8PQ9105-8AA76 |  | 8PQ9105-8AA76 |  | PARTITION | A01 | E16 |  | 354.00 |  | 1.16 | 2026-08-06
8PQ9105-8AA77 |  | 8PQ9105-8AA77 |  | PARTITION | A01 | E17 |  | 148.00 |  | 1.17 | 2026-08-06
8PQ9105-8AA78 |  | 8PQ9105-8AA78 |  | PARTITION | A01 | E17 |  | 306.00 |  | 1.17 | 2026-08-06
8PQ9105-8AA88 |  | 8PQ9105-8AA88 |  | PARTITION | A05 | E01 |  | 0.00 |  | 5.01 | 2026-08-06
8PQ9106-0AA00 |  | 8PQ9106-0AA00 |  | PARTITION | A02 | E07 |  | 5.00 |  | 2.07 | 2026-08-06
8PQ9106-0AA02 |  | 8PQ9106-0AA02 |  | CROSSBAR | A11 | E41 |  | 4.00 |  | 11.41 | 2026-08-06
8PQ9106-0AA04 |  | 8PQ9106-0AA04 |  | PARTITION | A02 | E11 |  | 5.00 |  | 2.11 | 2026-08-06
8PQ9106-0AA05 |  | 8PQ9106-0AA05 |  | PARTITION | A03 | E11 |  | 1.00 |  | 3.11 | 2026-08-06
8PQ9106-0AA40 |  | 8PQ9106-0AA40 |  | TRAY AT THE BOTTOM | A05 | E04 |  | 119.00 |  | 5.04 | 2026-08-06
8PQ9106-0AA41 |  | 8PQ9106-0AA41 |  | TRAY WITHOUT OPENING | A05 | E04 |  | 135.00 |  | 5.04 | 2026-08-06
8PQ9106-0AA42 |  | 8PQ9106-0AA42 |  | TRAY AT THE TOP | A05 | E04 |  | 56.00 |  | 5.04 | 2026-08-06
8PQ9106-0AA51 |  | 8PQ9106-0AA51 |  | COVER FOR VERTICAL BUSBAR | A04 | E06 |  | 0.00 |  | 4.06 | 2026-08-06
8PQ9106-0AA52 |  | 8PQ9106-0AA52 |  | SHUTTER | A06 | E06 |  | 108.00 |  | 6.06 | 2026-08-06
8PQ9106-0AA63 |  | 8PQ9106-0AA63 |  | HOUSING PART AT THE TOP / NEU 8PQ9170-2AA05 | A04 | E06 |  | 55.00 |  | 4.06 | 2026-08-06
8PQ9106-0AA64 |  | 8PQ9106-0AA64 |  | COMPARTMENT STRIP | A05 | E02 |  | 76.00 |  | 5.02 | 2026-08-06
8PQ9106-0AA65 |  | 8PQ9106-0AA65 |  | COMPARTMENT STRIP CLIP | A06 | E01 |  | 21501.00 |  | 6.01 | 2026-08-06
8PQ9106-0AA66 |  | 8PQ9106-0AA66 |  | COMPARTMENT STRIP | A01 | E19 |  | 0.00 |  | 1.19 | 2026-08-06
8PQ9106-0AA67 |  | 8PQ9106-0AA67 |  | COMPARTMENT STRIP | A05 | E02 |  | 367.00 |  | 5.02 | 2026-08-06
8PQ9106-0AA68 |  | 8PQ9106-0AA68 |  | COMPARTMENT STRIP | A05 | E02 |  | 72.00 |  | 5.02 | 2026-08-06
8PQ9106-0AA70 |  | 8PQ9106-0AA70 |  | SPACER | A04 | E00 |  | 60.00 |  | 4.0 | 2026-08-06
8PQ9106-0AA81 |  | 8PQ9106-0AA81 |  | BEAM | A01 | E06 |  | 0.00 |  | 1.06 | 2026-08-06
8PQ9106-0AA83 |  | 8PQ9106-0AA83 |  | BEAM | A01 | E04 |  | 5.00 |  | 1.04 | 2026-08-06
8PQ9106-0AA85 |  | 8PQ9106-0AA85 |  | HOLDER | A01 | E06 |  | 4.00 |  | 1.06 | 2026-08-06
8PQ9106-1AA00 |  | 8PQ9106-1AA00 |  | HOLDER | A01 | E06 |  | 59.00 |  | 1.06 | 2026-08-06
8PQ9106-1AA08 |  | 8PQ9106-1AA08 |  | T-HEAD SCREW M10X55 | A01 | E25 |  | 750.00 |  | 1.25 | 2026-08-06
8PQ9106-1AA30 |  | 8PQ9106-1AA30 |  | REINFORCEMENT | A01 | E04 |  | 19.00 |  | 1.04 | 2026-08-06
8PQ9106-2AA33 |  | 8PQ9106-2AA33 |  | REAR WALL H22 W04 | A06 | E00 |  | 5.00 |  | 6.00 | 2026-08-06
8PQ9106-2AA34 |  | 8PQ9106-2AA34 |  | REAR WALL H22 W06 | A11 | E41 |  | 0.00 |  | 11.41 | 2026-08-06
8PQ9106-2AA35 |  | 8PQ9106-2AA35 |  | REAR WALL H22 W08 | A11 | E41 |  | 2.00 |  | 11.41 | 2026-08-06
8PQ9106-2AA36 |  | 8PQ9106-2AA36 |  | REAR WALL H22 W10 | #N/A | #N/A |  | 0.00 |  | MODULO EXTERNO | 2026-08-06
8PQ9106-2AA37 |  | 8PQ9106-2AA37 |  | REAR WALL H22 W12 | A11 | E41 |  | 0.00 |  | 11.41 | 2026-08-06
8PQ9106-2AA38 |  | 8PQ9106-2AA38 |  | BASE SPACE MASK W06 H175 | A05 | E11 |  | 0.00 |  | 5.11 | 2026-08-06
8PQ9106-2AA64 |  | 8PQ9106-2AA64 |  | SHROUDING COVER | A01 | E14 |  | 17.00 |  | 1.14 | 2026-08-06
8PQ9106-2AA73 |  | 8PQ9106-2AA73 |  | HOUSING PART AT THE BOTTOM | A11 | E41 |  | 134.00 |  | 11.41 | 2026-08-06
8PQ9106-2AA81 |  | 8PQ9106-2AA81 |  | HOUSING PART AT THE TOP | A06 | E04 |  | 278.00 |  | 6.04 | 2026-08-06
8PQ9106-2AA85 |  | 8PQ9106-2AA85 |  | REINFORCEMENT | A01 | E04 |  | 20.00 |  | 1.04 | 2026-08-06
8PQ9106-2AA87 |  | 8PQ9106-2AA87 |  | BAR N 2 | A11 | E41 |  | 0.00 |  | 11.41 | 2026-08-06
8PQ9106-3AA08 |  | 8PQ9106-3AA08 |  | FRONT PANEL | A06 | E06 |  | 264.00 |  | 6.06 | 2026-08-06
8PQ9106-3AA11 |  | 8PQ9106-3AA11 |  | HOUSING PART AT THE BOTTOM | A06 | E04 |  | 173.00 |  | 6.04 | 2026-08-06
8PQ9106-3AA14 |  | 8PQ9106-3AA14 |  | PARTITION | A01 | E08 |  | 36.00 |  | 1.08 | 2026-08-06
8PQ9106-3AA15 |  | 8PQ9106-3AA15 |  | BRACKET | A03 | E10 |  | 0.00 |  | 3.10 | 2026-08-06
8PQ9106-3AA16 |  | 8PQ9106-3AA16 |  | BRACKET | A03 | E10 |  | 40.00 |  | 3.10 | 2026-08-06
8PQ9106-3AA17 |  | 8PQ9106-3AA17 |  | HOUSING PART AT THE TOP | A06 | E04 |  | 190.00 |  | 6.04 | 2026-08-06
8PQ9106-3AA18 |  | 8PQ9106-3AA18 |  | RACK GEAR TEST CONNECTOR | A06 | E04 |  | 240.00 |  | 6.04 | 2026-08-06
8PQ9106-3AA20 |  | 8PQ9106-3AA20 |  | SHAFT EXTERNAL | A06 | E04 |  | 157.00 |  | 6.04 | 2026-08-06
8PQ9106-3AA21 |  | 8PQ9106-3AA21 |  | BRACKET | A03 | E01 |  | 90.00 |  | 3.01 | 2026-08-06
8PQ9106-3AA23 |  | 8PQ9106-3AA23 |  | SHAFT INTERNAL | A06 | E05 |  | 186.00 |  | 6.05 | 2026-08-06
8PQ9106-3AA26 |  | 8PQ9106-3AA26 |  | GEAR WHEEL | A06 | E05 |  | 247.00 |  | 6.05 | 2026-08-06
8PQ9106-3AA27 |  | 8PQ9106-3AA27 |  | RACK GEAR LEFT | A06 | E04 |  | 279.00 |  | 6.04 | 2026-08-06
8PQ9106-3AA31 |  | 8PQ9106-3AA31 |  | RACK GEAR RIGHT | A06 | E04 |  | 289.00 |  | 6.04 | 2026-08-06
8PQ9106-3AA32 |  | 8PQ9106-3AA32 |  | RACK GEAR LEFT | A06 | E05 |  | 289.00 |  | 6.05 | 2026-08-06
8PQ9106-3AA33 |  | 8PQ9106-3AA33 |  | DOOR IP40 H250 | A05 | E07 |  | 10.00 |  | 5.07 | 2026-08-06
8PQ9106-3AA41 |  | 8PQ9106-3AA41 |  | TOP PLATE CABLE W04 D06 | A02 | E00 |  | 3.00 |  | 2.00 | 2026-08-06
8PQ9106-3AA42 |  | 8PQ9106-3AA42 |  | TOP PLATE CABLE W06 D06 | A02 | E00 |  | 4.00 |  | 2.00 | 2026-08-06
8PQ9106-3AA43 |  | 8PQ9106-3AA43 |  | TOP PLATE CABLE W08 D06 | A02 | E00 |  | 4.00 |  | 2.00 | 2026-08-06
8PQ9106-3AA65 |  | 8PQ9106-3AA65 |  | PARTITION | A01 | E07 |  | 34.00 |  | 1.07 | 2026-08-06
8PQ9106-3AA66 |  | 8PQ9106-3AA66 |  | DOOR IP40 H200 | A05 | E10 |  | 13.00 |  | 5.10 | 2026-08-06
8PQ9106-3AA73 |  | 8PQ9106-3AA73 |  | TIEBAR FOR FRAME H2200 | #N/A | #N/A |  | 33.00 |  | RACK 23 | 2026-08-06
8PQ9106-4AA02 |  | 8PQ9106-4AA02 |  | PARTITION | A03 | E02 |  | 5.00 |  | 3.02 | 2026-08-06
8PQ9106-4AA04 |  | 8PQ9106-4AA04 |  | PARTITION | A01 | E21 |  | 8.00 |  | 1.21 | 2026-08-06
8PQ9106-4AA06 |  | 8PQ9106-4AA06 |  | PARTITION MAIN BUSBAR REAR (TOP) | RACK 21 | E00 |  | 2.00 |  | RACK 21 | 2026-08-06
8PQ9106-4AA11 |  | 8PQ9106-4AA11 |  | 001/REINFORCEMENT | A01 | E03 |  | 5.00 |  | 1.03 | 2026-08-06
8PQ9106-4AA12 |  | 8PQ9106-4AA12 |  | COVER FOR MAIN BUSBAR REAR | RACK 21 | E00 |  | 0.00 |  | RACK 21 | 2026-08-06
8PQ9106-4AA46 |  | 8PQ9106-4AA46 |  | TOP PLATE SUPPLEMENT IPX1 CABLE D06 | A05 | E06 |  | 3.00 |  | 5.06 | 2026-08-06
8PQ9106-4AA61 |  | 8PQ9106-4AA61 |  | PARTITION | A01 | E08 |  | 34.00 |  | 1.08 | 2026-08-06
8PQ9106-5AA17 |  | 8PQ9106-5AA17 |  | PARTITION | A01 | E08 |  | 20.00 |  | 1.08 | 2026-08-06
8PQ9106-5AA43 |  | 8PQ9106-5AA43 |  | SEPARATION | A01 | E08 |  | 16.00 |  | 1.08 | 2026-08-06
8PQ9106-5AA63 |  | 8PQ9106-5AA63 |  | INTERNAL SEPARATION W04 D08 | A03 | E07 |  | 6.00 |  | 3.07 | 2026-08-06
8PQ9106-5AA64 |  | 8PQ9106-5AA64 |  | INTERNAL SEPARATION W06 D08 | A02 | E01 |  | 4.00 |  | 2.01 | 2026-08-06
8PQ9106-5AA67 |  | 8PQ9106-5AA67 |  | PLATE IP40 W08 D08 | A11 | E41 |  | 0.00 |  | 11.41 | 2026-08-06
8PQ9106-5AA72 |  | 8PQ9106-5AA72 |  | TOP PLATE CABLE W08 D04 | A11 | E41 |  | 4.00 |  | 11.41 | 2026-08-06
8PQ9106-5AA88 |  | 8PQ9106-5AA88 |  | INTERNAL SEPARATION W06 D12 | A02 | E10 |  | 2.00 |  | 2.10 | 2026-08-06
8PQ9106-6AA06 |  | 8PQ9106-6AA06 |  | BAR | A11 | E41 |  | 34.00 |  | 11.41 | 2026-08-06
8PQ9106-6AA07 |  | 8PQ9106-6AA07 |  | 000/BAR | A11 | E41 |  | 6.00 |  | 11.41 | 2026-08-06
8PQ9106-6AA34 |  | 8PQ9106-6AA34 |  | INTERNAL SEPARATION W04 D12 | A11 | E41 |  | 1.00 |  | 11.41 | 2026-08-06
8PQ9106-6AA42 |  | 8PQ9106-6AA42 |  | INTERNAL SEPARATION W08 D12 | A02 | E06 |  | 1.00 |  | 2.06 | 2026-08-06
8PQ9106-6AA43 |  | 8PQ9106-6AA43 |  | INTERNAL SEPARATION W10 D12 | A06 | E00 |  | 3.00 |  | 6.00 | 2026-08-06
8PQ9106-6AA63 |  | 8PQ9106-6AA63 |  | TOP PLATE CABLE W10 D06 | A06 | E00 |  | 0.00 |  | 6.00 | 2026-08-06
8PQ9106-6AA67 |  | 8PQ9106-6AA67 |  | TOP PLATE CABLE W12 D08 | A11 | E41 |  | 2.00 |  | 11.41 | 2026-08-06
8PQ9106-6AA70 |  | 8PQ9106-6AA70 |  | BAR | A02 | E06 |  | 0.00 |  | 2.06 | 2026-08-06
8PQ9106-6AA73 |  | 8PQ9106-6AA73 |  | PARTITION | A01 | E08 |  | 4.00 |  | 1.08 | 2026-08-06
8PQ9106-6AA80 |  | 8PQ9106-6AA80 |  | 002/BAR | A11 | E41 |  | 10.00 |  | 11.41 | 2026-08-06
8PQ9106-6AA88 |  | 8PQ9106-6AA88 |  | PARTITION | A01 | E08 |  | 30.00 |  | 1.08 | 2026-08-06
8PQ9106-7AA12 |  | 8PQ9106-7AA12 |  | TOP PLATE CABLE W10 D06 | A05 | E03 |  | 28.00 |  | 5.03 | 2026-08-06
8PQ9106-7AA16 |  | 8PQ9106-7AA16 |  | PARTITION | A01 | E01 |  | 28.00 |  | 1.01 | 2026-08-06
8PQ9106-7AA30 |  | 8PQ9106-7AA30 |  | PARTITION | A01 | E01 |  | 17.00 |  | 1.01 | 2026-08-06
8PQ9106-7AA34 |  | 8PQ9106-7AA34 |  | DOOR IP40 H250 | A05 | E07 |  | 2.00 |  | 5.07 | 2026-08-06
8PQ9106-7AA51 |  | 8PQ9106-7AA51 |  | PARTITION MAIN BUSBAR REAR (TOP) | RACK 20 | E00 |  | 15.00 |  | RACK 20 | 2026-08-06
8PQ9106-7AA55 |  | 8PQ9106-7AA55 |  | PARTITION | A01 | E07 |  | 19.00 |  | 1.07 | 2026-08-06
8PQ9106-7AA60 |  | 8PQ9106-7AA60 |  | DOOR COVER | A03 | E10 |  | 31.00 |  | 3.10 | 2026-08-06
8PQ9106-7AA75 |  | 8PQ9106-7AA75 |  | PARTITION | A11 | E41 |  | 1.00 |  | 11.41 | 2026-08-06
8PQ9106-7AA76 |  | 8PQ9106-7AA76 |  | PARTITION MAIN BUSBAR REAR | A11 | E41 |  | 0.00 |  | 11.41 | 2026-08-06
8PQ9106-7AA80 |  | 8PQ9106-7AA80 |  | PARTITION MBB REAR (AT THE BOTTOM) | A11 | E41 |  | 0.00 |  | 11.41 | 2026-08-06
8PQ9106-7AA86 |  | 8PQ9106-7AA86 |  | PARTITION MAIN BUSBAR REAR | A11 | E41 |  | 1.00 |  | 11.41 | 2026-08-06
8PQ9106-8AA06 |  | 8PQ9106-8AA06 |  | BAR | A11 | E41 |  | 5.00 |  | 11.41 | 2026-08-06
8PQ9106-8AA13 |  | 8PQ9106-8AA13 |  | INTERNAL SEPARATION | A03 | E05 |  | 0.00 |  | 3.05 | 2026-08-06
8PQ9106-8AA15 |  | 8PQ9106-8AA15 |  | INTERNAL SEPARATION | A03 | E05 |  | 0.00 |  | 3.05 | 2026-08-06
8PQ9106-8AA21 |  | 8PQ9106-8AA21 |  | SHROUDING COVER | A11 | E41 |  | 71.00 |  | 11.41 | 2026-08-06
8PQ9106-8AA23 |  | 8PQ9106-8AA23 |  | COVER FOR MAIN BUSBAR AT THE TOP | A01 | E02 |  | 58.00 |  | 1.02 | 2026-08-06
8PQ9106-8AA27 |  | 8PQ9106-8AA27 |  | COVER FOR MAIN BUSBAR AT THE TOP | A03 | E11 |  | 2.00 |  | 3.11 | 2026-08-06
8PQ9106-8AA31 |  | 8PQ9106-8AA31 |  | COVER | A01 | E01 |  | 17.00 |  | 1.01 | 2026-08-06
8PQ9106-8AA51 |  | 8PQ9106-8AA51 |  | PARTITION | A01 | E08 |  | 72.00 |  | 1.08 | 2026-08-06
8PQ9106-8AA71 |  | 8PQ9106-8AA71 |  | EXTERNAL CONTACT HOUSING (SUPPLY) | A06 | E06 |  | 243.00 |  | 6.06 | 2026-08-06
8PQ9106-8AA72 |  | 8PQ9106-8AA72 |  | EXTERNAL CONTACT HOUSING (OUTG. FEEDER) | A06 | E06 |  | 208.00 |  | 6.06 | 2026-08-06
8PQ9106-8AA73 |  | 8PQ9106-8AA73 |  | HOLDER FOR CONTACT HOUSING (SUPPLY) | A06 | E04 |  | 600.00 |  | 6.04 | 2026-08-06
8PQ9106-8AA74 |  | 8PQ9106-8AA74 |  | HOLDER CONTACT HOUSING (OUTG. FEEDER) | A06 | E04 |  | 256.00 |  | 6.04 | 2026-08-06
8PQ9106-8AA75 |  | 8PQ9106-8AA75 |  | INTERNAL CONTACT HOUSING | A06 | E06 |  | 322.00 |  | 6.06 | 2026-08-06
8PQ9107-0AA14 |  | 8PQ9107-0AA14 |  | PARTITION | A02 | E01 |  | 12.00 |  | 2.01 | 2026-08-06
8PQ9107-0AA16 |  | 8PQ9107-0AA16 |  | HOLDER | A03 | E10 |  | 0.00 |  | 3.10 | 2026-08-06
8PQ9107-0AA20 |  | 8PQ9107-0AA20 |  | HOLDER | A03 | E06 |  | 3.00 |  | 3.06 | 2026-08-06
8PQ9107-0AA65 |  | 8PQ9107-0AA65 |  | DOOR IP 40 H22 W08 | #N/A | #N/A |  | 1.00 |  | MODULO EXTERNO | 2026-08-06
8PQ9107-0AA72 |  | 8PQ9107-0AA72 |  | COMPARTMENT BOTTOM SHEET W10 | A11 | E41 |  | 1.00 |  | 11.41 | 2026-08-06
8PQ9107-0AA85 |  | 8PQ9107-0AA85 |  | HOLDER | A03 | E10 |  | 3.00 |  | 3.10 | 2026-08-06
8PQ9107-1AA17 |  | 8PQ9107-1AA17 |  | HOLDER | A03 | E10 |  | 7.00 |  | 3.10 | 2026-08-06
8PQ9107-1AA18 |  | 8PQ9107-1AA18 |  | INTERNAL SEPARATION | A01 | E08 |  | 19.00 |  | 1.08 | 2026-08-06
8PQ9107-1AA34 |  | 8PQ9107-1AA34 |  | INTERNAL SEPARATION | A01 | E08 |  | 22.00 |  | 1.08 | 2026-08-06
8PQ9107-1AA50 |  | 8PQ9107-1AA50 |  | INTERNAL SEPARATION | A01 | E08 |  | 10.00 |  | 1.08 | 2026-08-06
8PQ9107-1AA53 |  | 8PQ9107-1AA53 |  | INTERNAL SEPARATION | A01 | E08 |  | 15.00 |  | 1.08 | 2026-08-06
8PQ9107-1AA57 |  | 8PQ9107-1AA57 |  | HOLDER | A03 | E10 |  | 83.00 |  | 3.10 | 2026-08-06
8PQ9107-1AA61 |  | 8PQ9107-1AA61 |  | INTERNAL SEPARATION | A01 | E08 |  | 10.00 |  | 1.08 | 2026-08-06
8PQ9107-1AA66 |  | 8PQ9107-1AA66 |  | COVER | A01 | E17 |  | 132.00 |  | 1.17 | 2026-08-06
8PQ9107-1AA70 |  | 8PQ9107-1AA70 |  | INTERNAL SEPARATION D08 | A02 | E06 |  | 0.00 |  | 2.06 | 2026-08-06
8PQ9107-1AA71 |  | 8PQ9107-1AA71 |  | INTERNAL SEPARATION D08 | A11 | E41 |  | 0.00 |  | 11.41 | 2026-08-06
8PQ9107-1AA73 |  | 8PQ9107-1AA73 |  | COVER | A01 | E13 |  | 18.00 |  | 1.13 | 2026-08-06
8PQ9107-1AA74 |  | 8PQ9107-1AA74 |  | COVER | A01 | E14 |  | 4.00 |  | 1.14 | 2026-08-06
8PQ9107-1AA75 |  | 8PQ9107-1AA75 |  | TOP PLATE IP40 W12 D05 | A02 | E11 |  | 0.00 |  | 2.11 | 2026-08-06
8PQ9107-1AA78 |  | 8PQ9107-1AA78 |  | COVER | A01 | E17 |  | 53.00 |  | 1.17 | 2026-08-06
8PQ9107-1AA82 |  | 8PQ9107-1AA82 |  | PARTITION | A01 | E02 |  | 4.00 |  | 1.02 | 2026-08-06
8PQ9107-1AA88 |  | 8PQ9107-1AA88 |  | INTERNAL SEPARATION | A06 | E00 |  | 1.00 |  | 6.00 | 2026-08-06
8PQ9107-2AA00 |  | 8PQ9107-2AA00 |  | COVER FOR MAIN BUSBAR AT THE TOP | A01 | E07 |  | 15.00 |  | 1.07 | 2026-08-06
8PQ9107-2AA01 |  | 8PQ9107-2AA01 |  | INTERNAL SEPARATION | A03 | E05 |  | 1.00 |  | 3.05 | 2026-08-06
8PQ9107-2AA02 |  | 8PQ9107-2AA02 |  | TOP PLATE CABLE W04 D03 | A03 | E08 |  | 2.00 |  | 3.08 | 2026-08-06
8PQ9107-2AA03 |  | 8PQ9107-2AA03 |  | TOP PLATE CABLE W06 D03 | A02 | E05 |  | 0.00 |  | 2.05 | 2026-08-06
8PQ9107-2AA04 |  | 8PQ9107-2AA04 |  | TOP PLATE CABLE W08 D03 | A03 | E11 |  | 2.00 |  | 3.11 | 2026-08-06
8PQ9107-2AA05 |  | 8PQ9107-2AA05 |  | TOP PLATE CABLE W10 D03 | A02 | E05 |  | 2.00 |  | 2.05 | 2026-08-06
8PQ9107-2AA30 |  | 8PQ9107-2AA30 |  | SIDE PANEL | A03 | E05 |  | 2.00 |  | 3.05 | 2026-08-06
8PQ9107-2AA31 |  | 8PQ9107-2AA31 |  | SIDE PANEL | A03 | E05 |  | 2.00 |  | 3.05 | 2026-08-06
8PQ9107-2AA32 |  | 8PQ9107-2AA32 |  | COVER | A01 | E01 |  | 48.00 |  | 1.01 | 2026-08-06
8PQ9107-2AA38 |  | 8PQ9107-2AA38 |  | BASE PLATE 10X04 | A05 | E02 |  | 3.00 |  | 5.02 | 2026-08-06
8PQ9107-2AA40 |  | 8PQ9107-2AA40 |  | BASE PLATE 12X04 | A11 | E41 |  | 0.00 |  | 11.41 | 2026-08-06
8PQ9107-2AA41 |  | 8PQ9107-2AA41 |  | BASE PLATE 10X06 | A02 | E00 |  | 1.00 |  | 2.00 | 2026-08-06
8PQ9107-2AA43 |  | 8PQ9107-2AA43 |  | BASE PLATE 08X08 | A05 | E02 |  | 1.00 |  | 5.02 | 2026-08-06
8PQ9107-2AA46 |  | 8PQ9107-2AA46 |  | PARTITION | A03 | E01 |  | 0.00 |  | 3.01 | 2026-08-06
8PQ9107-2AA47 |  | 8PQ9107-2AA47 |  | PARTITION | A11 | E41 |  | 1.00 |  | 11.41 | 2026-08-06
8PQ9107-2AA48 |  | 8PQ9107-2AA48 |  | PARTITION | A11 | E41 |  | 0.00 |  | 11.41 | 2026-08-06
8PQ9107-2AA50 |  | 8PQ9107-2AA50 |  | BASE PLATE 12X08 | A06 | E00 |  | 1.00 |  | 6.00 | 2026-08-06
8PQ9107-2AA51 |  | 8PQ9107-2AA51 |  | BASE PLATE 04X05 | A05 | E01 |  | 6.00 |  | 5.01 | 2026-08-06
8PQ9107-2AA52 |  | 8PQ9107-2AA52 |  | PARTITION | A02 | E10 |  | 4.00 |  | 2.10 | 2026-08-06
8PQ9107-2AA55 |  | 8PQ9107-2AA55 |  | BASE PLATE 08X05 | A05 | E01 |  | 1.00 |  | 5.01 | 2026-08-06
8PQ9107-2AA67 |  | 8PQ9107-2AA67 |  | PARTITION W04 | A11 | E41 |  | 0.00 |  | 11.41 | 2026-08-06
8PQ9107-2AA68 |  | 8PQ9107-2AA68 |  | PARTITION W06 | A11 | E41 |  | 0.00 |  | 11.41 | 2026-08-06
8PQ9107-2AA70 |  | 8PQ9107-2AA70 |  | PARTITION W08 | A03 | E06 |  | 26.00 |  | 3.06 | 2026-08-06
8PQ9107-2AA87 |  | 8PQ9107-2AA87 |  | DISPLAY WINDOW | A06 | E04 |  | 390.00 |  | 6.04 | 2026-08-06
8PQ9107-2AA88 |  | 8PQ9107-2AA88 |  | DISPLAY PART | A06 | E04 |  | 205.00 |  | 6.04 | 2026-08-06
8PQ9107-3AA00 |  | 8PQ9107-3AA00 |  | BLOCKING SLIDE | A06 | E05 |  | 273.00 |  | 6.05 | 2026-08-06
8PQ9107-3AA10 |  | 8PQ9107-3AA10 |  | SPRING 8,0X55,0 | A06 | E02 |  | 0.00 |  | 6.02 | 2026-08-06
8PQ9107-3AA12 |  | 8PQ9107-3AA12 |  | COVER | A01 | E17 |  | 98.00 |  | 1.17 | 2026-08-06
8PQ9107-3AA14 |  | 8PQ9107-3AA14 |  | SPRING 5,0X44,5 | A06 | E05 |  | 42.00 |  | 6.05 | 2026-08-06
8PQ9107-3AA26 |  | 8PQ9107-3AA26 |  | PARTITION | A01 | E01 |  | 5.00 |  | 1.01 | 2026-08-06
8PQ9107-3AA28 |  | 8PQ9107-3AA28 |  | COVER | A01 | E17 |  | 44.00 |  | 1.17 | 2026-08-06
8PQ9107-3AA40 |  | 8PQ9107-3AA40 |  | HOLDER | A03 | E12 |  | 5.00 |  | 3.12 | 2026-08-06
8PQ9107-3AA41 |  | 8PQ9107-3AA41 |  | TOP PLATE SUPPLEMENT IPX1 CABLE D06 | A09 | E00 |  | 1.00 |  | 9.00 | 2026-08-06
8PQ9107-3AA53 |  | 8PQ9107-3AA53 |  | MOUNTING PLATE | A03 | E07 |  | 20.00 |  | 3.07 | 2026-08-06
8PQ9107-3AA67 |  | 8PQ9107-3AA67 |  | PARTITION | A01 | E13 |  | 38.00 |  | 1.13 | 2026-08-06
8PQ9107-3AA70 |  | 8PQ9107-3AA70 |  | PARTITION | A01 | E17 |  | 191.00 |  | 1.17 | 2026-08-06
8PQ9107-3AA71 |  | 8PQ9107-3AA71 |  | PARTITION | A01 | E07 |  | 38.00 |  | 1.07 | 2026-08-06
8PQ9107-3AA72 |  | 8PQ9107-3AA72 |  | PARTITION | A01 | E18 |  | 17.00 |  | 1.18 | 2026-08-06
8PQ9107-3AA80 |  | 8PQ9107-3AA80 |  | COVER | A03 | E11 |  | 11.00 |  | 3.11 | 2026-08-06
8PQ9107-3AA88 |  | 8PQ9107-3AA88 |  | DEVICE HOLDER | A05 | E01 |  | 7.00 |  | 5.01 | 2026-08-06
8PQ9107-4AA04 |  | 8PQ9107-4AA04 |  | COVER FOR MAIN BUSBAR REAR | A03 | E05 |  | 7.00 |  | 3.05 | 2026-08-06
8PQ9107-4AA05 |  | 8PQ9107-4AA05 |  | DEVICE HOLDER | A03 | E07 |  | 15.00 |  | 3.07 | 2026-08-06
8PQ9107-4AA06 |  | 8PQ9107-4AA06 |  | PARTITION | A01 | E01 |  | 100.00 |  | 1.01 | 2026-08-06
8PQ9107-4AA07 |  | 8PQ9107-4AA07 |  | PARTITION | A01 | E03 |  | 37.00 |  | 1.03 | 2026-08-06
8PQ9107-4AA11 |  | 8PQ9107-4AA11 |  | PARTITION | A03 | E11 |  | 3.00 |  | 3.11 | 2026-08-06
8PQ9107-4AA12 |  | 8PQ9107-4AA12 |  | PARTITION | A01 | E11 |  | 36.00 |  | 1.11 | 2026-08-06
8PQ9107-4AA13 |  | 8PQ9107-4AA13 |  | PARTITION | A01 | E18 |  | 22.00 |  | 1.18 | 2026-08-06
8PQ9107-4AA16 |  | 8PQ9107-4AA16 |  | PARTITION | A01 | E07 |  | 29.00 |  | 1.07 | 2026-08-06
8PQ9107-4AA30 |  | 8PQ9107-4AA30 |  | DEVICE HOLDER | A03 | E07 |  | 10.00 |  | 3.07 | 2026-08-06
8PQ9107-4AA31 |  | 8PQ9107-4AA31 |  | PARTITION | A01 | E07 |  | 36.00 |  | 1.07 | 2026-08-06
8PQ9107-4AA33 |  | 8PQ9107-4AA33 |  | PARTITION | A01 | E02 |  | 34.00 |  | 1.02 | 2026-08-06
8PQ9107-4AA40 |  | 8PQ9107-4AA40 |  | PARTITION | A03 | E01 |  | 32.00 |  | 3.01 | 2026-08-06
8PQ9107-4AA54 |  | 8PQ9107-4AA54 |  | PARTITION | A01 | E13 |  | 9.00 |  | 1.13 | 2026-08-06
8PQ9107-4AA55 |  | 8PQ9107-4AA55 |  | PARTITION | A01 | E09 |  | 33.00 |  | 1.09 | 2026-08-06
8PQ9107-4AA60 |  | 8PQ9107-4AA60 |  | PARTITION | A03 | E12 |  | 2.00 |  | 3.12 | 2026-08-06
8PQ9107-4AA61 |  | 8PQ9107-4AA61 |  | DEVICE HOLDER | A03 | E07 |  | 15.00 |  | 3.07 | 2026-08-06
8PQ9107-4AA64 |  | 8PQ9107-4AA64 |  | PARTITION | A05 | E01 |  | 5.00 |  | 5.01 | 2026-08-06
8PQ9107-4AA65 |  | 8PQ9107-4AA65 |  | PARTITION | A01 | E07 |  | 44.00 |  | 1.07 | 2026-08-06
8PQ9107-4AA68 |  | 8PQ9107-4AA68 |  | PARTITION | A09 | E00 |  | 98.00 |  | 9.00 | 2026-08-06
8PQ9107-4AA73 |  | 8PQ9107-4AA73 |  | PARTITION | A01 | E13 |  | 86.00 |  | 1.13 | 2026-08-06
8PQ9107-4AA74 |  | 8PQ9107-4AA74 |  | PARTITION | A01 | E13 |  | 80.00 |  | 1.13 | 2026-08-06
8PQ9107-4AA77 |  | 8PQ9107-4AA77 |  | PARTITION | A01 | E18 |  | 14.00 |  | 1.18 | 2026-08-06
8PQ9107-4AA78 |  | 8PQ9107-4AA78 |  | DEVICE HOLDER | A03 | E07 |  | 10.00 |  | 3.07 | 2026-08-06
8PQ9107-4AA84 |  | 8PQ9107-4AA84 |  | PARTITION | A05 | E01 |  | 3.00 |  | 5.01 | 2026-08-06
8PQ9107-4AA86 |  | 8PQ9107-4AA86 |  | TOP PLATE IPX1 CABLE W10 D06 | A09 | E00 |  | 2.00 |  | 9.00 | 2026-08-06
8PQ9107-5AA00 |  | 8PQ9107-5AA00 |  | COVER | A01 | E07 |  | 9.00 |  | 1.07 | 2026-08-06
8PQ9107-5AA05 |  | 8PQ9107-5AA05 |  | PARTITION | A01 | E08 |  | 20.00 |  | 1.08 | 2026-08-06
8PQ9107-5AA08 |  | 8PQ9107-5AA08 |  | PARTITION | A01 | E08 |  | 20.00 |  | 1.08 | 2026-08-06
8PQ9107-5AA17 |  | 8PQ9107-5AA17 |  | PARTITION | A01 | E08 |  | 20.00 |  | 1.08 | 2026-08-06
8PQ9107-5AA34 |  | 8PQ9107-5AA34 |  | PARTITION | A01 | E01 |  | 8.00 |  | 1.01 | 2026-08-06
8PQ9107-5AA35 |  | 8PQ9107-5AA35 |  | PARTITION | A01 | E08 |  | 18.00 |  | 1.08 | 2026-08-06
8PQ9107-5AA36 |  | 8PQ9107-5AA36 |  | DOOR H22 W04 | A03 | E00 |  | 0.00 |  | 3.00 | 2026-08-06
8PQ9107-5AA37 |  | 8PQ9107-5AA37 |  | DOOR H22 W06 | A11 | E41 |  | 4.00 |  | 11.41 | 2026-08-06
8PQ9107-5AA38 |  | 8PQ9107-5AA38 |  | DOOR H22 W08 | A11 | E41 |  | 0.00 |  | 11.41 | 2026-08-06
8PQ9107-5AA40 |  | 8PQ9107-5AA40 |  | DOOR H22 W10 | A11 | E41 |  | 0.00 |  | 11.41 | 2026-08-06
8PQ9107-5AA55 |  | 8PQ9107-5AA55 |  | HOLDER | RACK 20 | E00 |  | 1.00 |  | RACK 20 | 2026-08-06
8PQ9107-5AA58 |  | 8PQ9107-5AA58 |  | PARTITION | A11 | E41 |  | 0.00 |  | 11.41 | 2026-08-06
8PQ9107-5AA62 |  | 8PQ9107-5AA62 |  | PARTITION | A11 | E41 |  | 0.00 |  | 11.41 | 2026-08-06
8PQ9107-5AA67 |  | 8PQ9107-5AA67 |  | MOUNTING PLATE W08 | A05 | E03 |  | 1.00 |  | 5.03 | 2026-08-06
8PQ9107-5AA72 |  | 8PQ9107-5AA72 |  | REAR WALL H20 W04 | RACK 21 | E00 |  | 1.00 |  | RACK 21 | 2026-08-06
8PQ9107-5AA77 |  | 8PQ9107-5AA77 |  | COVER VERT H100 | A02 | E06 |  | 13.00 |  | 2.06 | 2026-08-06
8PQ9107-5AA81 |  | 8PQ9107-5AA81 |  | MOUNTING PLATE W06 | A05 | E03 |  | 1.00 |  | 5.03 | 2026-08-06
8PQ9107-5AA87 |  | 8PQ9107-5AA87 |  | COVER VERT H150 | A03 | E12 |  | 14.00 |  | 3.12 | 2026-08-06
8PQ9107-6AA00 |  | 8PQ9107-6AA00 |  | COVER | A01 | E13 |  | 13.00 |  | 1.13 | 2026-08-06
8PQ9107-6AA07 |  | 8PQ9107-6AA07 |  | COVER VERT H250 | A03 | E07 |  | 15.00 |  | 3.07 | 2026-08-06
8PQ9107-6AA08 |  | 8PQ9107-6AA08 |  | PARTITION | A02 | E01 |  | 2.00 |  | 2.01 | 2026-08-06
8PQ9107-6AA12 |  | 8PQ9107-6AA12 |  | COVER VERT H300 | A05 | E01 |  | 6.00 |  | 5.01 | 2026-08-06
8PQ9107-6AA16 |  | 8PQ9107-6AA16 |  | COVER VERT H350 | A03 | E06 |  | 1.00 |  | 3.06 | 2026-08-06
8PQ9107-6AA21 |  | 8PQ9107-6AA21 |  | COVER VERT H400 | A03 | E07 |  | 21.00 |  | 3.07 | 2026-08-06
8PQ9107-6AA35 |  | 8PQ9107-6AA35 |  | PARTITION | A01 | E21 |  | 26.00 |  | 1.21 | 2026-08-06
8PQ9107-6AA38 |  | 8PQ9107-6AA38 |  | PARTITION | A02 | E01 |  | 16.00 |  | 2.01 | 2026-08-06
8PQ9107-6AA56 |  | 8PQ9107-6AA56 |  | PARTITION | A01 | E21 |  | 1.00 |  | 1.21 | 2026-08-06
8PQ9107-6AA57 |  | 8PQ9107-6AA57 |  | PARTITION | A11 | E41 |  | 13.00 |  | 11.41 | 2026-08-06
8PQ9107-6AA75 |  | 8PQ9107-6AA75 |  | PARTITION | A01 | E21 |  | 2.00 |  | 1.21 | 2026-08-06
8PQ9107-6AA77 |  | 8PQ9107-6AA77 |  | TIEBAR FOR FRAME H2200 | RACK 20 | E00 |  | 83.00 |  | RACK 20 | 2026-08-06
8PQ9107-6AA81 |  | 8PQ9107-6AA81 |  | COVER | A01 | E01 |  | 20.00 |  | 1.01 | 2026-08-06
8PQ9107-6AA83 |  | 8PQ9107-6AA83 |  | MOUNTING PLATE W10 | A11 | E41 |  | 0.00 |  | 11.41 | 2026-08-06
8PQ9107-7AA02 |  | 8PQ9107-7AA02 |  | HOLDER | RACK 20 | E00 |  | 12.00 |  | RACK 20 | 2026-08-06
8PQ9107-7AA04 |  | 8PQ9107-7AA04 |  | COMPARTMENT DOOR H150 W06 | A05 | E13 |  | 21.00 |  | 5.13 | 2026-08-06
8PQ9107-7AA05 |  | 8PQ9107-7AA05 |  | COMPARTMENT DOOR H200 W06 | A05 | E13 |  | 4.00 |  | 5.13 | 2026-08-06
8PQ9107-7AA11 |  | 8PQ9107-7AA11 |  | COVER | A01 | E07 |  | 27.00 |  | 1.07 | 2026-08-06
8PQ9107-7AA12 |  | 8PQ9107-7AA12 |  | HOLDER | A03 | E05 |  | 0.00 |  | 3.05 | 2026-08-06
8PQ9107-7AA21 |  | 8PQ9107-7AA21 |  | DEVICE HOLDER | A03 | E07 |  | 14.00 |  | 3.07 | 2026-08-06
8PQ9107-7AA28 |  | 8PQ9107-7AA28 |  | COMPARTMENT DOOR H250 W06 | A05 | E07 |  | 33.00 |  | 5.07 | 2026-08-06
8PQ9107-7AA31 |  | 8PQ9107-7AA31 |  | COMPARTMENT DOOR H400 W06 | A05 | E05 |  | 0.00 |  | 5.05 | 2026-08-06
8PQ9107-7AA32 |  | 8PQ9107-7AA32 |  | COMPARTMENT DOOR H450 W06 | A11 | E41 |  | 2.00 |  | 11.41 | 2026-08-06
8PQ9107-7AA33 |  | 8PQ9107-7AA33 |  | COMPARTMENT DOOR H500 W06 | A05 | E11 |  | 8.00 |  | 5.11 | 2026-08-06
8PQ9107-7AA37 |  | 8PQ9107-7AA37 |  | COMPARTMENT DOOR H600 W06 | A05 | E10 |  | 7.00 |  | 5.10 | 2026-08-06
8PQ9107-7AA38 |  | 8PQ9107-7AA38 |  | COMPARTMENT DOOR H650 W06 | A05 | E10 |  | 0.00 |  | 5.10 | 2026-08-06
8PQ9107-7AA45 |  | 8PQ9107-7AA45 |  | COMPARTMENT DOOR H600 W04 | A05 | E13 |  | 12.00 |  | 5.13 | 2026-08-06
8PQ9107-7AA50 |  | 8PQ9107-7AA50 |  | COMPARTMENT DOOR H800 W04 | A01 | E01 |  | 15.00 |  | 1.01 | 2026-08-06
8PQ9107-7AA57 |  | 8PQ9107-7AA57 |  | COMPARTMENT DOOR H750 W08 | A05 | E10 |  | 4.00 |  | 5.10 | 2026-08-06
8PQ9107-7AA70 |  | 8PQ9107-7AA70 |  | MOUNTING PLATE | A02 | E11 |  | 6.00 |  | 2.11 | 2026-08-06
8PQ9107-7AA72 |  | 8PQ9107-7AA72 |  | 000/BAR | A11 | E41 |  | 19.00 |  | 11.41 | 2026-08-06
8PQ9107-7AA76 |  | 8PQ9107-7AA76 |  | COMPARTMENT DOOR H750 W04 | A05 | E10 |  | 1.00 |  | 5.10 | 2026-08-06
8PQ9107-7AA77 |  | 8PQ9107-7AA77 |  | COMPARTMENT DOOR H800 W04 | A05 | E05 |  | 1.00 |  | 5.05 | 2026-08-06
8PQ9107-7AA84 |  | 8PQ9107-7AA84 |  | PARTITION | A03 | E06 |  | 1.00 |  | 3.06 | 2026-08-06
8PQ9107-7AA86 |  | 8PQ9107-7AA86 |  | COMPARTMENT DOOR H650 W06 | A05 | E10 |  | 0.00 |  | 5.10 | 2026-08-06
8PQ9107-7AA88 |  | 8PQ9107-7AA88 |  | COMPARTMENT DOOR H750 W06 | A05 | E05 |  | 2.00 |  | 5.05 | 2026-08-06
8PQ9107-8AA01 |  | 8PQ9107-8AA01 |  | COMPARTMENT DOOR H800 W06 | A05 | E10 |  | 1.00 |  | 5.10 | 2026-08-06
8PQ9107-8AA05 |  | 8PQ9107-8AA05 |  | COMPARTMENT DOOR H650 W08 | A05 | E10 |  | 2.00 |  | 5.10 | 2026-08-06
8PQ9107-8AA06 |  | 8PQ9107-8AA06 |  | COMPARTMENT DOOR H700 W08 | A05 | E10 |  | 1.00 |  | 5.10 | 2026-08-06
8PQ9107-8AA07 |  | 8PQ9107-8AA07 |  | COMPARTMENT DOOR H750 W08 | A05 | E10 |  | 1.00 |  | 5.10 | 2026-08-06
8PQ9107-8AA08 |  | 8PQ9107-8AA08 |  | COMPARTMENT DOOR H750 W08 | A05 | E10 |  | 1.00 |  | 5.10 | 2026-08-06
8PQ9107-8AA20 |  | 8PQ9107-8AA20 |  | COMPARTMENT DOOR H750 W10 | A11 | E41 |  | 1.00 |  | 11.41 | 2026-08-06
8PQ9107-8AA21 |  | 8PQ9107-8AA21 |  | COMPARTMENT DOOR H800 W10 | A08 | E00 |  | 1.00 |  | 8.00 | 2026-08-06
8PQ9107-8AA24 |  | 8PQ9107-8AA24 |  | TOP COMPARTMENT DOOR H775 W04 | A08 | E00 |  | 2.00 |  | 8.00 | 2026-08-06
8PQ9107-8AA25 |  | 8PQ9107-8AA25 |  | TOP COMPARTMENT DOOR H825 W04 | A05 | E10 |  | 0.00 |  | 5.10 | 2026-08-06
8PQ9107-8AA26 |  | 8PQ9107-8AA26 |  | PROFILE BAR C30 L290 | A05 | E10 |  | 1.00 |  | 5.10 | 2026-08-06
8PQ9107-8AA36 |  | 8PQ9107-8AA36 |  | TOP COMPARTMENT DOOR H775 W06 | A05 | E10 |  | 5.00 |  | 5.10 | 2026-08-06
8PQ9107-8AA37 |  | 8PQ9107-8AA37 |  | TOP COMPARTMENT DOOR H825 W06 | A05 | E05 |  | 1.00 |  | 5.05 | 2026-08-06
8PQ9107-8AA38 |  | 8PQ9107-8AA38 |  | TOP COMPARTMENT DOOR H675 W08 | A05 | E10 |  | 1.00 |  | 5.10 | 2026-08-06
8PQ9107-8AA41 |  | 8PQ9107-8AA41 |  | TOP COMPARTMENT DOOR H775 W08 | A05 | E10 |  | 1.00 |  | 5.10 | 2026-08-06
8PQ9107-8AA42 |  | 8PQ9107-8AA42 |  | TOP COMPARTMENT DOOR H825 W08 | A05 | E10 |  | 1.00 |  | 5.10 | 2026-08-06
8PQ9107-8AA52 |  | 8PQ9107-8AA52 |  | TOP COMPARTMENT DOOR H775 W10 | A05 | E10 |  | 6.00 |  | 5.10 | 2026-08-06
8PQ9107-8AA53 |  | 8PQ9107-8AA53 |  | TOP COMPARTMENT DOOR H825 W10 | A05 | E10 |  | 0.00 |  | 5.10 | 2026-08-06
8PQ9107-8AA56 |  | 8PQ9107-8AA56 |  | PARTITION | A01 | E21 |  | 13.00 |  | 1.21 | 2026-08-06
8PQ9107-8AA65 |  | 8PQ9107-8AA65 |  | PARTITION | A01 | E21 |  | 6.00 |  | 1.21 | 2026-08-06
8PQ9107-8AA68 |  | 8PQ9107-8AA68 |  | DOOR H22 W02 | A11 | E41 |  | 4.00 |  | 11.41 | 2026-08-06
8PQ9107-8AA70 |  | 8PQ9107-8AA70 |  | DOOR H22 W04 | #N/A | #N/A |  | 2.00 |  | RACK 23 | 2026-08-06
8PQ9107-8AA88 |  | 8PQ9107-8AA88 |  | PLATE | A03 | E01 |  | 18.00 |  | 3.01 | 2026-08-06
8PQ9108-0AA00 |  | 8PQ9108-0AA00 |  | PLATE | A03 | E02 |  | 9.00 |  | 3.02 | 2026-08-06
8PQ9108-0AA01 |  | 8PQ9108-0AA01 |  | PLATE | A03 | E02 |  | 1.00 |  | 3.02 | 2026-08-06
8PQ9108-0AA07 |  | 8PQ9108-0AA07 |  | TOP COMPARTMENT DOOR H225 W06 | A05 | E05 |  | 14.00 |  | 5.05 | 2026-08-06
8PQ9108-0AA11 |  | 8PQ9108-0AA11 |  | PARTITION | A11 | E41 |  | 19.00 |  | 11.41 | 2026-08-06
8PQ9108-0AA13 |  | 8PQ9108-0AA13 |  | PLATE | A11 | E41 |  | 0.00 |  | 11.41 | 2026-08-06
8PQ9108-0AA15 |  | 8PQ9108-0AA15 |  | PARTITION | A03 | E08 |  | 11.00 |  | 3.08 | 2026-08-06
8PQ9108-0AA17 |  | 8PQ9108-0AA17 |  | SEPARATION HORIZONTAL W600 | A03 | E01 |  | 51.00 |  | 3.01 | 2026-08-06
8PQ9108-0AA18 |  | 8PQ9108-0AA18 |  | PLATE | A03 | E02 |  | 3.00 |  | 3.02 | 2026-08-06
8PQ9108-0AA20 |  | 8PQ9108-0AA20 |  | PARTITION | A05 | E02 |  | 3.00 |  | 5.02 | 2026-08-06
8PQ9108-0AA27 |  | 8PQ9108-0AA27 |  | PARTITION | A03 | E01 |  | 16.00 |  | 3.01 | 2026-08-06
8PQ9108-0AA30 |  | 8PQ9108-0AA30 |  | PARTITION | A01 | E21 |  | 2.00 |  | 1.21 | 2026-08-06
8PQ9108-0AA35 |  | 8PQ9108-0AA35 |  | PARTITION | A02 | E11 |  | 5.00 |  | 2.11 | 2026-08-06
8PQ9108-0AA37 |  | 8PQ9108-0AA37 |  | DOOR H22 W02 | #N/A | #N/A |  | 8.00 |  | MODULO EXTERNO | 2026-08-06
8PQ9108-0AA41 |  | 8PQ9108-0AA41 |  | PARTITION | A05 | E01 |  | 2.00 |  | 5.01 | 2026-08-06
8PQ9108-0AA42 |  | 8PQ9108-0AA42 |  | PARTITION | A02 | E11 |  | 6.00 |  | 2.11 | 2026-08-06
8PQ9108-0AA43 |  | 8PQ9108-0AA43 |  | PARTITION | A02 | E05 |  | 5.00 |  | 2.05 | 2026-08-06
8PQ9108-0AA47 |  | 8PQ9108-0AA47 |  | PARTITION | A03 | E06 |  | 4.00 |  | 3.06 | 2026-08-06
8PQ9108-0AA50 |  | 8PQ9108-0AA50 |  | PARTITION | A11 | E41 |  | 0.00 |  | 11.41 | 2026-08-06
8PQ9108-0AA54 |  | 8PQ9108-0AA54 |  | PARTITION | A11 | E41 |  | 0.00 |  | 11.41 | 2026-08-06
8PQ9108-0AA87 |  | 8PQ9108-0AA87 |  | BAR | A11 | E41 |  | 2.00 |  | 11.41 | 2026-08-06
8PQ9108-1AA11 |  | 8PQ9108-1AA11 |  | CROSS WIRING COMPARTMENT W600 | A02 | E01 |  | 29.00 |  | 2.01 | 2026-08-06
8PQ9108-1AA37 |  | 8PQ9108-1AA37 |  | HOLDER | #N/A | #N/A |  | 2.00 |  | RACK 23 | 2026-08-06
8PQ9108-1AA75 |  | 8PQ9108-1AA75 |  | HOLDER | #N/A | #N/A |  | 2.00 |  | RACK 23 | 2026-08-06
8PQ9108-2AA18 |  | 8PQ9108-2AA18 |  | TOP PLATE SUPPLEMENT IPX2 CABLE W04 | A09 | E00 |  | 1.00 |  | 9.00 | 2026-08-06
8PQ9108-2AA20 |  | 8PQ9108-2AA20 |  | TOP PLATE SUPPLEMENT IPX2 CABLE W06 | A09 | E00 |  | 3.00 |  | 9.00 | 2026-08-06
8PQ9108-2AA21 |  | 8PQ9108-2AA21 |  | TOP PLATE SUPPLEMENT IPX1 CABLE W08 | A09 | E00 |  | 2.00 |  | 9.00 | 2026-08-06
8PQ9108-2AA22 |  | 8PQ9108-2AA22 |  | TOP PLATE SUPPLEMENT IPX1 CABLE W10 | A08 | E00 |  | 3.00 |  | 8.00 | 2026-08-06
8PQ9108-2AA43 |  | 8PQ9108-2AA43 |  | HOLDER TOP PLATE SUPPLEMENT IPX1 | A03 | E11 |  | 205.00 |  | 3.11 | 2026-08-06
8PQ9108-2AA61 |  | 8PQ9108-2AA61 |  | TOP PLATE SUPPLEMENT IPX1 CABLE W08 | A08 | E00 |  | 2.00 |  | 8.00 | 2026-08-06
8PQ9108-3AA04 |  | 8PQ9108-3AA04 |  | HOLDER | A01 | E02 |  | 50.00 |  | 1.02 | 2026-08-06
8PQ9108-3AA05 |  | 8PQ9108-3AA05 |  | HOLDER | A01 | E08 |  | 38.00 |  | 1.08 | 2026-08-06
8PQ9108-3AA21 |  | 8PQ9108-3AA21 |  | COVER | A01 | E14 |  | 281.00 |  | 1.14 | 2026-08-06
8PQ9108-3AA24 |  | 8PQ9108-3AA24 |  | TOP PLATE SUPPLEMENT IPX1 W04 D05 | A08 | E00 |  | 9.00 |  | 8.00 | 2026-08-06
8PQ9108-3AA25 |  | 8PQ9108-3AA25 |  | TOP PLATE SUPPLEMENT IPX1 W06 D05 | A08 | E00 |  | 17.00 |  | 8.00 | 2026-08-06
8PQ9108-3AA28 |  | 8PQ9108-3AA28 |  | TOP PLATE SUPPLEMENT IPX1W08 D05 | A08 | E00 |  | 10.00 |  | 8.00 | 2026-08-06
8PQ9108-3AA30 |  | 8PQ9108-3AA30 |  | TOP PLATE SUPPLEMENT IPX1 W10 D05 | A08 | E00 |  | 0.00 |  | 8.00 | 2026-08-06
8PQ9108-3AA31 |  | 8PQ9108-3AA31 |  | TOP PLATE SUPPLEMENT IPX1 W12 D05 | A11 | E41 |  | 0.00 |  | 11.41 | 2026-08-06
8PQ9108-3AA38 |  | 8PQ9108-3AA38 |  | PARTITION W04 | A01 | E14 |  | 18.00 |  | 1.14 | 2026-08-06
8PQ9108-3AA50 |  | 8PQ9108-3AA50 |  | DEVICE HOLDER H400 | A03 | E07 |  | 3.00 |  | 3.07 | 2026-08-06
8PQ9108-3AA55 |  | 8PQ9108-3AA55 |  | MOUNTING PLATE H300 | A03 | E07 |  | 18.00 |  | 3.07 | 2026-08-06
8PQ9108-3AA58 |  | 8PQ9108-3AA58 |  | BAR | A11 | E41 |  | 1.00 |  | 11.41 | 2026-08-06
8PQ9108-3AA62 |  | 8PQ9108-3AA62 |  | TOP PLATE SUPPLEMENT IPX1 W04 D04 | A08 | E00 |  | 3.00 |  | 8.00 | 2026-08-06
8PQ9108-3AA63 |  | 8PQ9108-3AA63 |  | TOP PLATE SUPPLEMENT IPX1 W06 D04 | A08 | E00 |  | 3.00 |  | 8.00 | 2026-08-06
8PQ9108-3AA64 |  | 8PQ9108-3AA64 |  | TOP PLATE SUPPLEMENT IPX1 W08 D04 | A08 | E00 |  | 5.00 |  | 8.00 | 2026-08-06
8PQ9108-3AA65 |  | 8PQ9108-3AA65 |  | TOP PLATE SUPPLEMENT IPX1 W10 D04 | A08 | E00 |  | 0.00 |  | 8.00 | 2026-08-06
8PQ9108-3AA66 |  | 8PQ9108-3AA66 |  | TOP PLATE SUPPLEMENT IPX1 W12 D04 | A11 | E41 |  | 0.00 |  | 11.41 | 2026-08-06
8PQ9108-3AA77 |  | 8PQ9108-3AA77 |  | TOP PLATE SUPPLEMENT IPX1 W04 D08 | A09 | E00 |  | 2.00 |  | 9.00 | 2026-08-06
8PQ9108-3AA78 |  | 8PQ9108-3AA78 |  | TOP PLATE SUPPLEMENT IPX1 W06 D08 | A09 | E00 |  | 1.00 |  | 9.00 | 2026-08-06
8PQ9108-3AA80 |  | 8PQ9108-3AA80 |  | TOP PLATE SUPPLEMENT IPX1 W08 D08 | A08 | E00 |  | 1.00 |  | 8.00 | 2026-08-06
8PQ9108-3AA81 |  | 8PQ9108-3AA81 |  | TOP PLATE SUPPLEMENT IPX1 W10 D08 | A09 | E00 |  | 2.00 |  | 9.00 | 2026-08-06
8PQ9108-3AA82 |  | 8PQ9108-3AA82 |  | TOP PLATE SUPPLEMENT IPX1 W12 D08 | A09 | E00 |  | 2.00 |  | 9.00 | 2026-08-06
8PQ9108-4AA02 |  | 8PQ9108-4AA02 |  | COVER | A01 | E22 |  | 13.00 |  | 1.22 | 2026-08-06
8PQ9108-4AA04 |  | 8PQ9108-4AA04 |  | MASK W400 | A02 | E07 |  | 15.00 |  | 2.07 | 2026-08-06
8PQ9108-4AA06 |  | 8PQ9108-4AA06 |  | MASK W800 | A02 | E07 |  | 2.00 |  | 2.07 | 2026-08-06
8PQ9108-4AA07 |  | 8PQ9108-4AA07 |  | BAR 50X5 L1 | A04 | E00 |  | 20.00 |  | 4.0 | 2026-08-06
8PQ9108-4AA08 |  | 8PQ9108-4AA08 |  | BAR 50X5 N | A04 | E00 |  | 17.00 |  | 4.0 | 2026-08-06
8PQ9108-4AA10 |  | 8PQ9108-4AA10 |  | MASK W1000 | A03 | E11 |  | 8.00 |  | 3.11 | 2026-08-06
8PQ9108-4AA11 |  | 8PQ9108-4AA11 |  | BAR 50X5 L2 | A04 | E00 |  | 10.00 |  | 4.0 | 2026-08-06
8PQ9108-4AA12 |  | 8PQ9108-4AA12 |  | BAR 50X5 L3 | A04 | E00 |  | 8.00 |  | 4.0 | 2026-08-06
8PQ9108-4AA14 |  | 8PQ9108-4AA14 |  | BAR 25X5 L1 | A04 | E00 |  | 0.00 |  | 4.0 | 2026-08-06
8PQ9108-4AA16 |  | 8PQ9108-4AA16 |  | BAR 25X5 L2 | A04 | E00 |  | 0.00 |  | 4.0 | 2026-08-06
8PQ9108-4AA23 |  | 8PQ9108-4AA23 |  | BAR | A02 | E06 |  | 0.00 |  | 2.06 | 2026-08-06
8PQ9108-4AA28 |  | 8PQ9108-4AA28 |  | MOUNTING PLATE | A02 | E05 |  | 3.00 |  | 2.05 | 2026-08-06
8PQ9108-4AA37 |  | 8PQ9108-4AA37 |  | PLATE W400 | A02 | E05 |  | 1.00 |  | 2.05 | 2026-08-06
8PQ9108-4AA38 |  | 8PQ9108-4AA38 |  | PLATE W600 | A02 | E05 |  | 5.00 |  | 2.05 | 2026-08-06
8PQ9108-4AA40 |  | 8PQ9108-4AA40 |  | PLATE W800 | A02 | E05 |  | 2.00 |  | 2.05 | 2026-08-06
8PQ9108-5AA24 |  | 8PQ9108-5AA24 |  | PARTITION W06 | A01 | E18 |  | 8.00 |  | 1.18 | 2026-08-06
8PQ9108-5AA34 |  | 8PQ9108-5AA34 |  | PARTITION W06 | A01 | E13 |  | 54.00 |  | 1.13 | 2026-08-06
8PQ9108-5AA41 |  | 8PQ9108-5AA41 |  | BAR | A11 | E41 |  | 0.00 |  | 11.41 | 2026-08-06
8PQ9108-5AA47 |  | 8PQ9108-5AA47 |  | FIXING BRACKET | A01 | E21 |  | 2.00 |  | 1.21 | 2026-08-06
8PQ9108-5AA51 |  | 8PQ9108-5AA51 |  | FIXING BRACKET | A03 | E01 |  | 17.00 |  | 3.01 | 2026-08-06
8PQ9108-5AA88 |  | 8PQ9108-5AA88 |  | MASK W06 H150 | A05 | E07 |  | 24.00 |  | 5.07 | 2026-08-06
8PQ9108-6AA00 |  | 8PQ9108-6AA00 |  | MASK W06 H50 | A05 | E05 |  | 19.00 |  | 5.05 | 2026-08-06
8PQ9108-6AA01 |  | 8PQ9108-6AA01 |  | MASK W06 H100 | A05 | E07 |  | 10.00 |  | 5.07 | 2026-08-06
8PQ9108-6AA02 |  | 8PQ9108-6AA02 |  | MASK W06 H200 | A05 | E07 |  | 0.00 |  | 5.07 | 2026-08-06
8PQ9108-6AA06 |  | 8PQ9108-6AA06 |  | PARTITION | A01 | E11 |  | 34.00 |  | 1.11 | 2026-08-06
8PQ9108-6AA07 |  | 8PQ9108-6AA07 |  | MASK W06 H250 | A05 | E07 |  | 0.00 |  | 5.07 | 2026-08-06
8PQ9108-6AA08 |  | 8PQ9108-6AA08 |  | MASK W06 H300 | A05 | E07 |  | 0.00 |  | 5.07 | 2026-08-06
8PQ9108-6AA13 |  | 8PQ9108-6AA13 |  | MASK W06 H500 | A05 | E13 |  | 1.00 |  | 5.13 | 2026-08-06
8PQ9108-6AA15 |  | 8PQ9108-6AA15 |  | MASK W06 H600 | A05 | E12 |  | 1.00 |  | 5.12 | 2026-08-06
8PQ9108-6AA16 |  | 8PQ9108-6AA16 |  | MASK W06 H650 | A05 | E10 |  | 5.00 |  | 5.10 | 2026-08-06
8PQ9108-6AA17 |  | 8PQ9108-6AA17 |  | MASK W06 H700 | A08 | E00 |  | 1.00 |  | 8.00 | 2026-08-06
8PQ9108-6AA20 |  | 8PQ9108-6AA20 |  | MASK W06 H800 | A11 | E41 |  | 0.00 |  | 11.41 | 2026-08-06
8PQ9108-6AA22 |  | 8PQ9108-6AA22 |  | MASK W06 H900 | A05 | E10 |  | 1.00 |  | 5.10 | 2026-08-06
8PQ9108-6AA55 |  | 8PQ9108-6AA55 |  | BAR | A11 | E41 |  | 4.00 |  | 11.41 | 2026-08-06
8PQ9108-6AA68 |  | 8PQ9108-6AA68 |  | COVER VERT H50 | A02 | E06 |  | 2.00 |  | 2.06 | 2026-08-06
8PQ9108-6AA70 |  | 8PQ9108-6AA70 |  | PARTITION W08 | A05 | E01 |  | 2.00 |  | 5.01 | 2026-08-06
8PQ9108-6AA86 |  | 8PQ9108-6AA86 |  | PARTITION | A01 | E17 |  | 796.00 |  | 1.17 | 2026-08-06
8PQ9108-6AA87 |  | 8PQ9108-6AA87 |  | PARTITION W04 | A01 | E17 |  | 104.00 |  | 1.17 | 2026-08-06
8PQ9108-6AA88 |  | 8PQ9108-6AA88 |  | PARTITION | A01 | E17 |  | 1.00 |  | 1.17 | 2026-08-06
8PQ9108-7AA00 |  | 8PQ9108-7AA00 |  | PARTITION W06 | A01 | E17 |  | 143.00 |  | 1.17 | 2026-08-06
8PQ9108-7AA01 |  | 8PQ9108-7AA01 |  | PARTITION W06 | A01 | E17 |  | 283.00 |  | 1.17 | 2026-08-06
8PQ9108-7AA02 |  | 8PQ9108-7AA02 |  | COMPARTMENT DOOR H06 W04 | A11 | E41 |  | 0.00 |  | 11.41 | 2026-08-06
8PQ9108-7AA03 |  | 8PQ9108-7AA03 |  | COMPARTMENT DOOR H06 W06 | A05 | E12 |  | 4.00 |  | 5.12 | 2026-08-06
8PQ9108-7AA04 |  | 8PQ9108-7AA04 |  | COMPARTMENT DOOR H06 W08 | A05 | E10 |  | 3.00 |  | 5.10 | 2026-08-06
8PQ9108-7AA11 |  | 8PQ9108-7AA11 |  | PARTITION W08 | A01 | E17 |  | 118.00 |  | 1.17 | 2026-08-06
8PQ9108-7AA18 |  | 8PQ9108-7AA18 |  | PARTITION W06 | A01 | E21 |  | 24.00 |  | 1.21 | 2026-08-06
8PQ9108-7AA20 |  | 8PQ9108-7AA20 |  | PARTITION W08 | A11 | E41 |  | 0.00 |  | 11.41 | 2026-08-06
8PQ9108-7AA25 |  | 8PQ9108-7AA25 |  | COMPARTMENT DOOR H06 W10 | A11 | E41 |  | 0.00 |  | 11.41 | 2026-08-06
8PQ9108-7AA43 |  | 8PQ9108-7AA43 |  | COVER B200 H2200 IP40 | #N/A | #N/A |  | 8.00 |  | MODULO EXTERNO | 2026-08-06
8PQ9108-7AA45 |  | 8PQ9108-7AA45 |  | PARTITION W06 | A03 | E11 |  | 2.00 |  | 3.11 | 2026-08-06
8PQ9108-7AA50 |  | 8PQ9108-7AA50 |  | COMPARTMENT DOOR H06 W06 | A05 | E11 |  | 3.00 |  | 5.11 | 2026-08-06
8PQ9108-7AA51 |  | 8PQ9108-7AA51 |  | COMPARTMENT DOOR H06 W08 | A05 | E12 |  | 0.00 |  | 5.12 | 2026-08-06
8PQ9108-7AA56 |  | 8PQ9108-7AA56 |  | COMPARTMENT DOOR H06 W10 | A05 | E05 |  | 1.00 |  | 5.05 | 2026-08-06
8PQ9108-7AA80 |  | 8PQ9108-7AA80 |  | CROSS WIRING COMPARTMENT W600 | A02 | E01 |  | 1.00 |  | 2.01 | 2026-08-06
8PQ9108-7AA85 |  | 8PQ9108-7AA85 |  | BAR | A03 | E06 |  | 0.00 |  | 3.06 | 2026-08-06
8PQ9108-8AA06 |  | 8PQ9108-8AA06 |  | BAR | A11 | E41 |  | 34.00 |  | 11.41 | 2026-08-06
8PQ9108-8AA26 |  | 8PQ9108-8AA26 |  | BASE PLATE 10X02 | A03 | E07 |  | 17.00 |  | 3.07 | 2026-08-06
8PQ9108-8AA61 |  | 8PQ9108-8AA61 |  | DEVICE HOLDER | A03 | E08 |  | 5.00 |  | 3.08 | 2026-08-06
8PQ9108-8AA75 |  | 8PQ9108-8AA75 |  | 000/COVER | A11 | E41 |  | 1.00 |  | 11.41 | 2026-08-06
8PQ9108-8AA77 |  | 8PQ9108-8AA77 |  | PARTITION W08 | A01 | E21 |  | 0.00 |  | 1.21 | 2026-08-06
8PQ9110-0AA12 |  | 8PQ9110-0AA12 |  | LATERAL BASE MASKING FRAME H100 B05 | A05 | E06 |  | 21.00 |  | 5.06 | 2026-08-06
8PQ9110-0AA14 |  | 8PQ9110-0AA14 |  | LATERAL BASE MASKING FRAME H100 B08 | A05 | E12 |  | 7.00 |  | 5.12 | 2026-08-06
8PQ9110-0AA20 |  | 8PQ9110-0AA20 |  | LATERAL BASE MASKING FRAME | A11 | E41 |  | 0.00 |  | 11.41 | 2026-08-06
8PQ9110-0AA44 |  | 8PQ9110-0AA44 |  | COVER | A01 | E07 |  | 19.00 |  | 1.07 | 2026-08-06
8PQ9110-0AA56 |  | 8PQ9110-0AA56 |  | SHROUDING COVER | A01 | E13 |  | 10.00 |  | 1.13 | 2026-08-06
8PQ9110-0AA61 |  | 8PQ9110-0AA61 |  | COVER VERTICAL | A05 | E02 |  | 63.00 |  | 5.02 | 2026-08-06
8PQ9110-0AA62 |  | 8PQ9110-0AA62 |  | COVER VERTICAL | A03 | E06 |  | 18.00 |  | 3.06 | 2026-08-06
8PQ9110-0AA80 |  | 8PQ9110-0AA80 |  | COVER VERTICAL | A03 | E06 |  | 10.00 |  | 3.06 | 2026-08-06
8PQ9110-1AA02 |  | 8PQ9110-1AA02 |  | EMPTY LOCATION COVER | A11 | E41 |  | 18.00 |  | 11.41 | 2026-08-06
8PQ9110-1AA12 |  | 8PQ9110-1AA12 |  | BRACKET | A01 | E21 |  | 3.00 |  | 1.21 | 2026-08-06
8PQ9110-1AA13 |  | 8PQ9110-1AA13 |  | COVER FRAME HORIZONTAL | A11 | E41 |  | 0.00 |  | 11.41 | 2026-08-06
8PQ9110-2AA14 |  | 8PQ9110-2AA14 |  | BRACKET | A07 | E05 |  | 12.00 |  | 7.05 | 2026-08-06
8PQ9110-2AA15 |  | 8PQ9110-2AA15 |  | COVER | A05 | E11 |  | 11.00 |  | 5.11 | 2026-08-06
8PQ9110-2AA16 |  | 8PQ9110-2AA16 |  | COVER | A01 | E17 |  | 36.00 |  | 1.17 | 2026-08-06
8PQ9110-2AA18 |  | 8PQ9110-2AA18 |  | COVER | A01 | E14 |  | 16.00 |  | 1.14 | 2026-08-06
8PQ9110-2AA20 |  | 8PQ9110-2AA20 |  | COVER | A01 | E11 |  | 3.00 |  | 1.11 | 2026-08-06
8PQ9110-2AA58 |  | 8PQ9110-2AA58 |  | BAR | A01 | E03 |  | 2.00 |  | 1.03 | 2026-08-06
8PQ9110-2AA74 |  | 8PQ9110-2AA74 |  | SUPPORTING BRACKET W24 | A11 | E41 |  | 0.00 |  | 11.41 | 2026-08-06
8PQ9110-2AA75 |  | 8PQ9110-2AA75 |  | SPRING | A03 | E01 |  | 560.00 |  | 3.01 | 2026-08-06
8PQ9110-3AA04 |  | 8PQ9110-3AA04 |  | CODING DISK EXTERNAL | A06 | E05 |  | 152.00 |  | 6.05 | 2026-08-06
8PQ9110-3AA05 |  | 8PQ9110-3AA05 |  | CODING DISK INTERNAL | A06 | E05 |  | 144.00 |  | 6.05 | 2026-08-06
8PQ9110-3AA17 |  | 8PQ9110-3AA17 |  | COVER VERT H150 | A05 | E01 |  | 15.00 |  | 5.01 | 2026-08-06
8PQ9110-3AA21 |  | 8PQ9110-3AA21 |  | COVER | A11 | E41 |  | 10.00 |  | 11.41 | 2026-08-06
8PQ9110-3AA27 |  | 8PQ9110-3AA27 |  | STORAGE | A06 | E05 |  | 216.00 |  | 6.05 | 2026-08-06
8PQ9110-3AA80 |  | 8PQ9110-3AA80 |  | COMPARTMENT DOOR H300 W06 | A05 | E07 |  | 0.00 |  | 5.07 | 2026-08-06
8PQ9110-4AA81 |  | 8PQ9110-4AA81 |  | PLATE | A01 | E04 |  | 308.00 |  | 1.04 | 2026-08-06
8PQ9110-4AA83 |  | 8PQ9110-4AA83 |  | GUIDE | A03 | E01 |  | 0.00 |  | 3.01 | 2026-08-06
8PQ9110-4AA85 |  | 8PQ9110-4AA85 |  | PLATE SHORT | A07 | E01 |  | 200.00 |  | 7.01 | 2026-08-06
8PQ9110-4AA86 |  | 8PQ9110-4AA86 |  | SHEET METAL SLIDE | A03 | E10 |  | 2.00 |  | 3.10 | 2026-08-06
8PQ9110-4AA87 |  | 8PQ9110-4AA87 |  | BRACKET | A11 | E41 |  | 11.00 |  | 11.41 | 2026-08-06
8PQ9110-5AA01 |  | 8PQ9110-5AA01 |  | SHEET METAL FOR SHUTTER ACTUATION | A07 | E03 |  | 163.00 |  | 7.03 | 2026-08-06
8PQ9110-5AA12 |  | 8PQ9110-5AA12 |  | REINFORCEMENT | A01 | E21 |  | 19.00 |  | 1.21 | 2026-08-06
8PQ9110-5AA13 |  | 8PQ9110-5AA13 |  | REINFORCEMENT | A05 | E02 |  | 2.00 |  | 5.02 | 2026-08-06
8PQ9110-5AA24 |  | 8PQ9110-5AA24 |  | PARTITION W04 | A02 | E05 |  | 1.00 |  | 2.05 | 2026-08-06
8PQ9110-5AA28 |  | 8PQ9110-5AA28 |  | PARTITION W06 | A02 | E11 |  | 1.00 |  | 2.11 | 2026-08-06
8PQ9110-5AA34 |  | 8PQ9110-5AA34 |  | 000/PARTITION W06 | A11 | E41 |  | 3.00 |  | 11.41 | 2026-08-06
8PQ9110-5AA51 |  | 8PQ9110-5AA51 |  | SEALING 9X4 3M TYP 5339 | A01 | E12 |  | 61.00 |  | 1.12 | 2026-08-06
8PQ9110-5AA72 |  | 8PQ9110-5AA72 |  | SHROUDING COVER VL250 | A01 | E17 |  | 108.00 |  | 1.17 | 2026-08-06
8PQ9110-5AA74 |  | 8PQ9110-5AA74 |  | SHROUDING COVER VL250 4POLE | A01 | E14 |  | 20.00 |  | 1.14 | 2026-08-06
8PQ9110-5AA87 |  | 8PQ9110-5AA87 |  | SHROUDING COVER VL400 | A01 | E14 |  | 38.00 |  | 1.14 | 2026-08-06
8PQ9110-6AA26 |  | 8PQ9110-6AA26 |  | COVER | A01 | E17 |  | 60.00 |  | 1.17 | 2026-08-06
8PQ9110-6AA42 |  | 8PQ9110-6AA42 |  | TERMINAL BLOCK HC-TB-D-4-TWIN-2,5-3 | A06 | E05 |  | 43.00 |  | 6.05 | 2026-08-06
8PQ9110-6AA43 |  | 8PQ9110-6AA43 |  | TERMINAL BLOCK HC-TB-D-4-TWIN-2,5-6 | A06 | E05 |  | 10.00 |  | 6.05 | 2026-08-06
8PQ9110-6AA44 |  | 8PQ9110-6AA44 |  | TERMINAL BLOCK HC-TB-D-4-TWIN-2,5-8 | A06 | E05 |  | 8.00 |  | 6.05 | 2026-08-06
8PQ9110-6AA45 |  | 8PQ9110-6AA45 |  | TERMINAL BLOCK HC-TB-D-4-TWIN-2,5-10 | A06 | E05 |  | 10.00 |  | 6.05 | 2026-08-06
8PQ9110-6AA53 |  | 8PQ9110-6AA53 |  | PIN INSERT HC-D-40-ESTC-R-D-OPE | A06 | E05 |  | 294.00 |  | 6.05 | 2026-08-06
8PQ9110-6AA55 |  | 8PQ9110-6AA55 |  | TERMINAL BLOCK HC-KA-D-40-BU-TWIN-2,5-3- | A06 | E05 |  | 105.00 |  | 6.05 | 2026-08-06
8PQ9110-6AA56 |  | 8PQ9110-6AA56 |  | TERMINAL BLOCK HC-KA-D-40-BU-TWIN-2,5-6- | A06 | E05 |  | 7.00 |  | 6.05 | 2026-08-06
8PQ9110-6AA57 |  | 8PQ9110-6AA57 |  | TERMINAL BLOCK HC-KA-D-40-BU-TWIN-2,5-8- | A11 | E41 |  | 9.00 |  | 11.41 | 2026-08-06
8PQ9110-6AA60 |  | 8PQ9110-6AA60 |  | TERMINAL BLOCK HC-KA-D-40-BU-FRONT-2,5- | A06 | E05 |  | 47.00 |  | 6.05 | 2026-08-06
8PQ9110-6AA61 |  | 8PQ9110-6AA61 |  | TERMINAL BLOCK HC-KA-D-40-BU-FRONT-2,5-6 | A06 | E05 |  | 88.00 |  | 6.05 | 2026-08-06
8PQ9110-6AA62 |  | 8PQ9110-6AA62 |  | TERMINAL BLOCK HC-KA-D-40-BU-FRONT-2,5-8 | A06 | E05 |  | 26.00 |  | 6.05 | 2026-08-06
8PQ9110-6AA63 |  | 8PQ9110-6AA63 |  | TERMINAL BLOCK HC-KA-D40-BU-FRONT-2,5-10 | A06 | E05 |  | 11.00 |  | 6.05 | 2026-08-06
8PQ9110-6AA65 |  | 8PQ9110-6AA65 |  | BEAM | A01 | E03 |  | 3.00 |  | 1.03 | 2026-08-06
8PQ9110-6AA66 |  | 8PQ9110-6AA66 |  | PLATE | A07 | E01 |  | 226.00 |  | 7.01 | 2026-08-06
8PQ9110-6AA70 |  | 8PQ9110-6AA70 |  | BRACKET AT THE TOP | A05 | E02 |  | 0.00 |  | 5.02 | 2026-08-06
8PQ9110-6AA71 |  | 8PQ9110-6AA71 |  | SHEET METAL SLIDE AT THE TOP | A03 | E12 |  | 0.00 |  | 3.12 | 2026-08-06
8PQ9110-6AA73 |  | 8PQ9110-6AA73 |  | BAR | A02 | E07 |  | 1.00 |  | 2.07 | 2026-08-06
8PQ9110-6AA75 |  | 8PQ9110-6AA75 |  | BAR | A11 | E41 |  | 4.00 |  | 11.41 | 2026-08-06
8PQ9110-7AA05 |  | 8PQ9110-7AA05 |  | SHROUDING COVER VL630 3POLE | A01 | E14 |  | 35.00 |  | 1.14 | 2026-08-06
8PQ9110-7AA34 |  | 8PQ9110-7AA34 |  | COVER | A01 | E08 |  | 7.00 |  | 1.08 | 2026-08-06
8PQ9110-8AA06 |  | 8PQ9110-8AA06 |  | INTERNAL SEPARATION | A07 | E03 |  | 30.00 |  | 7.03 | 2026-08-06
8PQ9110-8AA16 |  | 8PQ9110-8AA16 |  | SUPPORT | A07 | E01 |  | 105.00 |  | 7.01 | 2026-08-06
8PQ9110-8AA33 |  | 8PQ9110-8AA33 |  | HOLDER | A01 | E08 |  | 1.00 |  | 1.08 | 2026-08-06
8PQ9110-8AA36 |  | 8PQ9110-8AA36 |  | HOLDER | A01 | E04 |  | 22.00 |  | 1.04 | 2026-08-06
8PQ9110-8AA38 |  | 8PQ9110-8AA38 |  | COMPARTMENT BOTTOM SHEET | A03 | E02 |  | 0.00 |  | 3.02 | 2026-08-06
8PQ9110-8AA45 |  | 8PQ9110-8AA45 |  | SHUTTER FASTENER RIGHT | A07 | E04 |  | 108.00 |  | 7.04 | 2026-08-06
8PQ9110-8AA46 |  | 8PQ9110-8AA46 |  | GUIDE RIGHT | A07 | E03 |  | 127.00 |  | 7.03 | 2026-08-06
8PQ9110-8AA47 |  | 8PQ9110-8AA47 |  | SHUTTER FASTENER LEFT | A07 | E04 |  | 32.00 |  | 7.04 | 2026-08-06
8PQ9110-8AA52 |  | 8PQ9110-8AA52 |  | HOLDER 8PS | A02 | E02 |  | 55.00 |  | 2.02 | 2026-08-06
8PQ9110-8AA58 |  | 8PQ9110-8AA58 |  | SPACER TUBE 22X5 | A06 | E01 |  | 39.00 |  | 6.01 | 2026-08-06
8PQ9110-8AA63 |  | 8PQ9110-8AA63 |  | SIDE PANEL HEIGHT 150_2 | A03 | E06 |  | 33.00 |  | 3.06 | 2026-08-06
8PQ9110-8AA64 |  | 8PQ9110-8AA64 |  | SIDE PANEL HEIGHT 150 | A02 | E11 |  | 0.00 |  | 2.11 | 2026-08-06
8PQ9110-8AA65 |  | 8PQ9110-8AA65 |  | SIDE PANEL HEIGHT 200_2 | A02 | E06 |  | 0.00 |  | 2.06 | 2026-08-06
8PQ9110-8AA66 |  | 8PQ9110-8AA66 |  | SIDE PANEL HEIGHT 300_4 | A02 | E11 |  | 1.00 |  | 2.11 | 2026-08-06
8PQ9110-8AA73 |  | 8PQ9110-8AA73 |  | SIDE PANEL HEIGHT 200 | A02 | E06 |  | 0.00 |  | 2.06 | 2026-08-06
8PQ9111-0AA64 |  | 8PQ9111-0AA64 |  | BAR | A04 | E00 |  | 10.00 |  | 4.0 | 2026-08-06
8PQ9111-0AA80 |  | 8PQ9111-0AA80 |  | SPRING 10,0X21,4 | A06 | E05 |  | 150.00 |  | 6.05 | 2026-08-06
8PQ9111-1AA03 |  | 8PQ9111-1AA03 |  | SPRING 7,27X31 | A06 | E01 |  | 355.00 |  | 6.01 | 2026-08-06
8PQ9111-1AA48 |  | 8PQ9111-1AA48 |  | COVER VERT H150 | A03 | E12 |  | 35.00 |  | 3.12 | 2026-08-06
8PQ9111-1AA50 |  | 8PQ9111-1AA50 |  | COVER VERT H200 | A02 | E05 |  | 30.00 |  | 2.05 | 2026-08-06
8PQ9111-2AA03 |  | 8PQ9111-2AA03 |  | DEPTH TIEBAR 1 DOUBLE FRONT | A04 | E10 |  | 78.00 |  | 4.10 | 2026-08-06
8PQ9111-2AA04 |  | 8PQ9111-2AA04 |  | DEPTH TIEBAR 2 DOUBLE FRONT | A04 | E10 |  | 104.00 |  | 4.10 | 2026-08-06
8PQ9111-2AA53 |  | 8PQ9111-2AA53 |  | FISHPLATE 3 | A02 | E02 |  | 162.00 |  | 2.02 | 2026-08-06
8PQ9111-3AA17 |  | 8PQ9111-3AA17 |  | CROSS-BAR | A11 | E41 |  | 8.00 |  | 11.41 | 2026-08-06
8PQ9111-3AA44 |  | 8PQ9111-3AA44 |  | PLATE | A07 | E04 |  | 20.00 |  | 7.04 | 2026-08-06
8PQ9111-4AA34 |  | 8PQ9111-4AA34 |  | PARTITION | A01 | E07 |  | 8.00 |  | 1.07 | 2026-08-06
8PQ9111-4AA36 |  | 8PQ9111-4AA36 |  | PARTITION | A01 | E07 |  | 8.00 |  | 1.07 | 2026-08-06
8PQ9111-4AA42 |  | 8PQ9111-4AA42 |  | MOUNTING PLATE H800 W400 | A03 | E08 |  | 1.00 |  | 3.08 | 2026-08-06
8PQ9111-5AA12 |  | 8PQ9111-5AA12 |  | REINFORCEMENT | A01 | E08 |  | 20.00 |  | 1.08 | 2026-08-06
8PQ9111-6AA21 |  | 8PQ9111-6AA21 |  | SPRING | A11 | E41 |  | 351.00 |  | 11.41 | 2026-08-06
8PQ9111-6AA27 |  | 8PQ9111-6AA27 |  | BAR | A11 | E41 |  | 351.00 |  | 11.41 | 2026-08-06
8PQ9111-6AA38 |  | 8PQ9111-6AA38 |  | LEVER 12 | A07 | E01 |  | 80.00 |  | 7.01 | 2026-08-06
8PQ9111-6AA40 |  | 8PQ9111-6AA40 |  | LEVER 10 | A07 | E01 |  | 46.00 |  | 7.01 | 2026-08-06
8PQ9111-6AA42 |  | 8PQ9111-6AA42 |  | LEVER 8 | A07 | E03 |  | 436.00 |  | 7.03 | 2026-08-06
8PQ9111-6AA70 |  | 8PQ9111-6AA70 |  | LEAF SPRING | A07 | E02 |  | 1144.00 |  | 7.02 | 2026-08-06
8PQ9111-6AA71 |  | 8PQ9111-6AA71 |  | ADAPTER PLATE | A07 | E03 |  | 183.00 |  | 7.03 | 2026-08-06
8PQ9111-6AA72 |  | 8PQ9111-6AA72 |  | BRACKET FOR LATCH 44 | A07 | E05 |  | 16.00 |  | 7.05 | 2026-08-06
8PQ9111-6AA74 |  | 8PQ9111-6AA74 |  | ANGLE | A07 | E01 |  | 29.00 |  | 7.01 | 2026-08-06
8PQ9111-6AA75 |  | 8PQ9111-6AA75 |  | LEVER | A07 | E03 |  | 109.00 |  | 7.03 | 2026-08-06
8PQ9111-6AA78 |  | 8PQ9111-6AA78 |  | 001/LATCH HEIGHT 44 | A11 | E41 |  | 0.00 |  | 11.41 | 2026-08-06
8PQ9111-7AA16 |  | 8PQ9111-7AA16 |  | BRACKET FOR LATCH HEIGHT 68 | A07 | E02 |  | 35.00 |  | 7.02 | 2026-08-06
8PQ9111-7AA21 |  | 8PQ9111-7AA21 |  | BRACKET FOR LATCH 81 | A07 | E05 |  | 7.00 |  | 7.05 | 2026-08-06
8PQ9111-7AA22 |  | 8PQ9111-7AA22 |  | SHAFT LENGTH73 | A06 | E11 |  | 350.00 |  | 6.11 | 2026-08-06
8PQ9111-7AA24 |  | 8PQ9111-7AA24 |  | SHAFT LENGTH170 | A06 | E11 |  | 171.00 |  | 6.11 | 2026-08-06
8PQ9111-7AA25 |  | 8PQ9111-7AA25 |  | SHAFT LENGTH85 | A06 | E11 |  | 389.00 |  | 6.11 | 2026-08-06
8PQ9111-7AA26 |  | 8PQ9111-7AA26 |  | SHAFT LENGTH93 | A06 | E11 |  | 169.00 |  | 6.11 | 2026-08-06
8PQ9111-7AA27 |  | 8PQ9111-7AA27 |  | SHAFT LENGTH100 | A11 | E41 |  | 167.00 |  | 11.41 | 2026-08-06
8PQ9111-7AA28 |  | 8PQ9111-7AA28 |  | SHAFT LENGTH185 | A06 | E11 |  | 281.00 |  | 6.11 | 2026-08-06
8PQ9111-7AA31 |  | 8PQ9111-7AA31 |  | SHAFT LENGTH250 | A06 | E11 |  | 86.00 |  | 6.11 | 2026-08-06
8PQ9111-7AA32 |  | 8PQ9111-7AA32 |  | SHAFT LENGTH70 | A06 | E11 |  | 585.00 |  | 6.11 | 2026-08-06
8PQ9111-7AA44 |  | 8PQ9111-7AA44 |  | MOUNTING PLATE H1600 W400 | A11 | E41 |  | 3.00 |  | 11.41 | 2026-08-06
8PQ9111-7AA64 |  | 8PQ9111-7AA64 |  | MOUNTING PLATE H900 W400 | A11 | E41 |  | 0.00 |  | 11.41 | 2026-08-06
8PQ9111-7AA65 |  | 8PQ9111-7AA65 |  | MOUNTING PLATE H900 W600 | A11 | E41 |  | 0.00 |  | 11.41 | 2026-08-06
8PQ9111-7AA66 |  | 8PQ9111-7AA66 |  | MOUNTING PLATE H900 W800 | A02 | E05 |  | 0.00 |  | 2.05 | 2026-08-06
8PQ9111-7AA68 |  | 8PQ9111-7AA68 |  | LEVER 6 | A07 | E05 |  | 315.00 |  | 7.05 | 2026-08-06
8PQ9111-8AA02 |  | 8PQ9111-8AA02 |  | SHAFT LENGTH100 | A06 | E11 |  | 174.00 |  | 6.11 | 2026-08-06
8PQ9111-8AA23 |  | 8PQ9111-8AA23 |  | TERMINAL STRIP HC-KA-FE | A06 | E02 |  | 80.00 |  | 6.02 | 2026-08-06
8PQ9111-8AA37 |  | 8PQ9111-8AA37 |  | MOUNTING PLATE | A04 | E01 |  | 9.00 |  | 4.01 | 2026-08-06
8PQ9111-8AA45 |  | 8PQ9111-8AA45 |  | MOUNTING PLATE | A04 | E01 |  | 21.00 |  | 4.01 | 2026-08-06
8PQ9111-8AA47 |  | 8PQ9111-8AA47 |  | MOUNTING PLATE | A11 | E41 |  | 1.00 |  | 11.41 | 2026-08-06
8PQ9111-8AA54 |  | 8PQ9111-8AA54 |  | MOUNTING PLATE | A04 | E01 |  | 0.00 |  | 4.01 | 2026-08-06
8PQ9111-8AA68 |  | 8PQ9111-8AA68 |  | MOUNTING PLATE | A04 | E01 |  | 4.00 |  | 4.01 | 2026-08-06
8PQ9112-1AA12 |  | 8PQ9112-1AA12 |  | COMPARTMENT DOOR H300 W600 3KL55-57 | A08 | E00 |  | 0.00 |  | 8.00 | 2026-08-06
8PQ9112-1AA54 |  | 8PQ9112-1AA54 |  | PARTITION W400 | A05 | E02 |  | 3.00 |  | 5.02 | 2026-08-06
8PQ9112-1AA55 |  | 8PQ9112-1AA55 |  | PARTITION W600 | A11 | E41 |  | 0.00 |  | 11.41 | 2026-08-06
8PQ9112-1AA56 |  | 8PQ9112-1AA56 |  | PARTITION W800 | A02 | E05 |  | 0.00 |  | 2.05 | 2026-08-06
8PQ9112-1AA60 |  | 8PQ9112-1AA60 |  | PARTITION W400 | A02 | E06 |  | 6.00 |  | 2.06 | 2026-08-06
8PQ9112-1AA61 |  | 8PQ9112-1AA61 |  | PARTITION W600 | A05 | E02 |  | 1.00 |  | 5.02 | 2026-08-06
8PQ9112-1AA62 |  | 8PQ9112-1AA62 |  | PARTITION W800 | A11 | E41 |  | 0.00 |  | 11.41 | 2026-08-06
8PQ9112-1AA70 |  | 8PQ9112-1AA70 |  | COMPARTMENT DOOR H200 W600 | A05 | E10 |  | 2.00 |  | 5.10 | 2026-08-06
8PQ9112-1AA73 |  | 8PQ9112-1AA73 |  | COMPARTMENT DOOR H150 W600 3RV102 | A03 | E11 |  | 0.00 |  | 3.11 | 2026-08-06
8PQ9112-1AA74 |  | 8PQ9112-1AA74 |  | COMPARTMENT DOOR 3RV103-104 | A05 | E10 |  | 1.00 |  | 5.10 | 2026-08-06
8PQ9112-2AA05 |  | 8PQ9112-2AA05 |  | MOUNTING PLATE | A04 | E01 |  | 1.00 |  | 4.01 | 2026-08-06
8PQ9112-6AA07 |  | 8PQ9112-6AA07 |  | SUPPORTING BRACKET | A11 | E41 |  | 0.00 |  | 11.41 | 2026-08-06
8PQ9112-6AA73 |  | 8PQ9112-6AA73 |  | SHEET METAL 200 | A02 | E07 |  | 0.00 |  | 2.07 | 2026-08-06
8PQ9112-6AA74 |  | 8PQ9112-6AA74 |  | SHEET METAL 100 | A03 | E08 |  | 12.00 |  | 3.08 | 2026-08-06
8PQ9112-6AA75 |  | 8PQ9112-6AA75 |  | SHEET METAL 300 | A02 | E07 |  | 0.00 |  | 2.07 | 2026-08-06
8PQ9112-6AA77 |  | 8PQ9112-6AA77 |  | SHEET METAL 500 | A02 | E00 |  | 7.00 |  | 2.00 | 2026-08-06
8PQ9112-6AA78 |  | 8PQ9112-6AA78 |  | SHEET METAL 600 | A05 | E02 |  | 6.00 |  | 5.02 | 2026-08-06
8PQ9112-6AA80 |  | 8PQ9112-6AA80 |  | SHEET METAL 100 | A02 | E06 |  | 9.00 |  | 2.06 | 2026-08-06
8PQ9112-7AA68 |  | 8PQ9112-7AA68 |  | SHEET METAL 150 | A03 | E08 |  | 4.00 |  | 3.08 | 2026-08-06
8PQ9112-7AA70 |  | 8PQ9112-7AA70 |  | SHEET METAL 200 | A03 | E06 |  | 11.00 |  | 3.06 | 2026-08-06
8PQ9112-7AA72 |  | 8PQ9112-7AA72 |  | SHEET METAL 250 | A03 | E12 |  | 3.00 |  | 3.12 | 2026-08-06
8PQ9112-7AA73 |  | 8PQ9112-7AA73 |  | SHEET METAL 300 | A03 | E01 |  | 0.00 |  | 3.01 | 2026-08-06
8PQ9112-7AA74 |  | 8PQ9112-7AA74 |  | SHEET METAL 350 | A02 | E07 |  | 3.00 |  | 2.07 | 2026-08-06
8PQ9112-7AA76 |  | 8PQ9112-7AA76 |  | SHEET METAL 400 | A05 | E02 |  | 3.00 |  | 5.02 | 2026-08-06
8PQ9112-7AA78 |  | 8PQ9112-7AA78 |  | SHEET METAL 500 | A02 | E07 |  | 3.00 |  | 2.07 | 2026-08-06
8PQ9112-7AA81 |  | 8PQ9112-7AA81 |  | SHEET METAL 600 | A03 | E11 |  | 14.00 |  | 3.11 | 2026-08-06
8PQ9112-7AA84 |  | 8PQ9112-7AA84 |  | SHEET METAL 700 | A05 | E01 |  | 3.00 |  | 5.01 | 2026-08-06
8PQ9112-7AA86 |  | 8PQ9112-7AA86 |  | SHEET METAL 800 | A02 | E06 |  | 10.00 |  | 2.06 | 2026-08-06
8PQ9112-7AA88 |  | 8PQ9112-7AA88 |  | SHEET METAL 900 | A03 | E08 |  | 10.00 |  | 3.08 | 2026-08-06
8PQ9112-8AA38 |  | 8PQ9112-8AA38 |  | PARTITION VENTILATOR BUILDING SET SI | A03 | E06 |  | 2.00 |  | 3.06 | 2026-08-06
8PQ9112-8AA45 |  | 8PQ9112-8AA45 |  | 004/BAR | A11 | E41 |  | 0.00 |  | 11.41 | 2026-08-06
8PQ9112-8AA48 |  | 8PQ9112-8AA48 |  | TIEBAR LEFT 2200 | RACK 20 | E00 |  | 27.00 |  | RACK 20 | 2026-08-06
8PQ9112-8AA50 |  | 8PQ9112-8AA50 |  | TIEBAR RIGHT 2200 | #N/A | #N/A |  | 13.00 |  | RACK 24 | 2026-08-06
8PQ9112-8AA52 |  | 8PQ9112-8AA52 |  | BOTTOM PLATE | A01 | E03 |  | 22.00 |  | 1.03 | 2026-08-06
8PQ9112-8AA65 |  | 8PQ9112-8AA65 |  | SUPPORTING BRACKET W10 | A11 | E41 |  | 0.00 |  | 11.41 | 2026-08-06
8PQ9113-0AA30 |  | 8PQ9113-0AA30 |  | MOUNTING PLATE W800 | A11 | E41 |  | 38.00 |  | 11.41 | 2026-08-06
8PQ9113-0AA33 |  | 8PQ9113-0AA33 |  | SHEET METAL 50 | A03 | E11 |  | 34.00 |  | 3.11 | 2026-08-06
8PQ9113-0AA55 |  | 8PQ9113-0AA55 |  | DIN RAIL 35X7.5 LENGTH 280 | A11 | E41 |  | 13.00 |  | 11.41 | 2026-08-06
8PQ9113-0AA57 |  | 8PQ9113-0AA57 |  | DIN RAIL 35X7.5 LENGTH 305 | A11 | E41 |  | 40.00 |  | 11.41 | 2026-08-06
8PQ9113-1AA01 |  | 8PQ9113-1AA01 |  | 000/BAR | A11 | E41 |  | 1.00 |  | 11.41 | 2026-08-06
8PQ9113-1AA04 |  | 8PQ9113-1AA04 |  | ANGLE LEFT | RACK 20 | E00 |  | 19.00 |  | RACK 20 | 2026-08-06
8PQ9113-1AA06 |  | 8PQ9113-1AA06 |  | PARTITION W400 | A03 | E06 |  | 22.00 |  | 3.06 | 2026-08-06
8PQ9113-1AA07 |  | 8PQ9113-1AA07 |  | PARTITION W600 | A03 | E11 |  | 4.00 |  | 3.11 | 2026-08-06
8PQ9113-1AA08 |  | 8PQ9113-1AA08 |  | PARTITION W800 | A03 | E11 |  | 3.00 |  | 3.11 | 2026-08-06
8PQ9113-1AA10 |  | 8PQ9113-1AA10 |  | PARTITION W1000 | A11 | E41 |  | 0.00 |  | 11.41 | 2026-08-06
8PQ9113-1AA11 |  | 8PQ9113-1AA11 |  | PARTITION W400 | A02 | E01 |  | 53.00 |  | 2.01 | 2026-08-06
8PQ9113-1AA12 |  | 8PQ9113-1AA12 |  | PARTITION W600 | A03 | E11 |  | 15.00 |  | 3.11 | 2026-08-06
8PQ9113-1AA13 |  | 8PQ9113-1AA13 |  | PARTITION W800 | A02 | E06 |  | 2.00 |  | 2.06 | 2026-08-06
8PQ9113-1AA14 |  | 8PQ9113-1AA14 |  | ANGLE RIGHT | RACK 21 | E00 |  | 1.00 |  | RACK 21 | 2026-08-06
8PQ9113-1AA18 |  | 8PQ9113-1AA18 |  | ANGLE RIGHT | RACK 21 | E00 |  | 10.00 |  | RACK 21 | 2026-08-06
8PQ9113-1AA31 |  | 8PQ9113-1AA31 |  | MOUNTING PLATE H900 W400 | A02 | E10 |  | 21.00 |  | 2.10 | 2026-08-06
8PQ9113-1AA32 |  | 8PQ9113-1AA32 |  | MOUNTING PLATE H900 W600 | A02 | E00 |  | 8.00 |  | 2.00 | 2026-08-06
8PQ9113-1AA33 |  | 8PQ9113-1AA33 |  | MOUNTING PLATE H900 W800 | A02 | E05 |  | 5.00 |  | 2.05 | 2026-08-06
8PQ9113-1AA34 |  | 8PQ9113-1AA34 |  | MOUNTING PLATE H900 W1000 | A11 | E41 |  | 0.00 |  | 11.41 | 2026-08-06
8PQ9113-1AA46 |  | 8PQ9113-1AA46 |  | MOUNTING PLATE H1800 W400 | A02 | E08 |  | 3.00 |  | 2.08 | 2026-08-06
8PQ9113-1AA68 |  | 8PQ9113-1AA68 |  | PARTITION W10 | A02 | E11 |  | 1.00 |  | 2.11 | 2026-08-06
8PQ9113-1AA71 |  | 8PQ9113-1AA71 |  | SUPPORTING BRACKET W10 | A11 | E41 |  | 0.00 |  | 11.41 | 2026-08-06
8PQ9113-2AA35 |  | 8PQ9113-2AA35 |  | BRACKET | A02 | E07 |  | 4.00 |  | 2.07 | 2026-08-06
8PQ9113-2AA56 |  | 8PQ9113-2AA56 |  | MOUNTING PLATE H1000 W400 | A03 | E08 |  | 2.00 |  | 3.08 | 2026-08-06
8PQ9113-2AA58 |  | 8PQ9113-2AA58 |  | MOUNTING PLATE H1000 W800 | A03 | E08 |  | 0.00 |  | 3.08 | 2026-08-06
8PQ9113-2AA62 |  | 8PQ9113-2AA62 |  | REINFORCEMENT | A01 | E04 |  | 28.00 |  | 1.04 | 2026-08-06
8PQ9113-2AA63 |  | 8PQ9113-2AA63 |  | REINFORCEMENT | A01 | E03 |  | 3.00 |  | 1.03 | 2026-08-06
8PQ9113-2AA66 |  | 8PQ9113-2AA66 |  | REAR WALL H20 W08 | A11 | E41 |  | 6.00 |  | 11.41 | 2026-08-06
8PQ9113-2AA70 |  | 8PQ9113-2AA70 |  | REAR WALL H22 W04 | A06 | E00 |  | 7.00 |  | 6.00 | 2026-08-06
8PQ9113-2AA71 |  | 8PQ9113-2AA71 |  | REAR WALL H20 W06 | RACK 21 | E00 |  | 4.00 |  | RACK 21 | 2026-08-06
8PQ9113-2AA72 |  | 8PQ9113-2AA72 |  | REAR WALL H20 W08 | A03 | E05 |  | 2.00 |  | 3.05 | 2026-08-06
8PQ9113-2AA73 |  | 8PQ9113-2AA73 |  | REAR WALL H20 W10 | A03 | E05 |  | 1.00 |  | 3.05 | 2026-08-06
8PQ9113-2AA87 |  | 8PQ9113-2AA87 |  | BAR | A04 | E00 |  | 42.00 |  | 4.0 | 2026-08-06
8PQ9113-3AA00 |  | 8PQ9113-3AA00 |  | BAR | A04 | E00 |  | 20.00 |  | 4.0 | 2026-08-06
8PQ9113-3AA38 |  | 8PQ9113-3AA38 |  | MOUNTING PLATE H1000 W400 | A11 | E41 |  | 0.00 |  | 11.41 | 2026-08-06
8PQ9113-3AA40 |  | 8PQ9113-3AA40 |  | MOUNTING PLATE H1000 W600 | A03 | E05 |  | 11.00 |  | 3.05 | 2026-08-06
8PQ9113-3AA41 |  | 8PQ9113-3AA41 |  | MOUNTING PLATE H1000 W800 | A02 | E10 |  | 19.00 |  | 2.10 | 2026-08-06
8PQ9113-3AA61 |  | 8PQ9113-3AA61 |  | PARTITION | A01 | E07 |  | 24.00 |  | 1.07 | 2026-08-06
8PQ9113-4AA05 |  | 8PQ9113-4AA05 |  | BAR | A01 | E03 |  | 6.00 |  | 1.03 | 2026-08-06
8PQ9113-4AA35 |  | 8PQ9113-4AA35 |  | PARTITION | A01 | E06 |  | 7.00 |  | 1.06 | 2026-08-06
8PQ9113-4AA65 |  | 8PQ9113-4AA65 |  | SUPPORT | A01 | E04 |  | 47.00 |  | 1.04 | 2026-08-06
8PQ9113-4AA88 |  | 8PQ9113-4AA88 |  | BAR | A01 | E01 |  | 16.00 |  | 1.01 | 2026-08-06
8PQ9113-6AA07 |  | 8PQ9113-6AA07 |  | TOP PLATE SUPPLEMENT IPX1 | A08 | E00 |  | 2.02 |  | 8.00 | 2026-08-06
8PQ9113-6AA08 |  | 8PQ9113-6AA08 |  | TOP PLATE SUPPLEMENT IPX1 | A05 | E06 |  | 6.00 |  | 5.06 | 2026-08-06
8PQ9113-6AA13 |  | 8PQ9113-6AA13 |  | PARTITION | A03 | E07 |  | 2.00 |  | 3.07 | 2026-08-06
8PQ9113-6AA15 |  | 8PQ9113-6AA15 |  | PLATE | A01 | E07 |  | 0.00 |  | 1.07 | 2026-08-06
8PQ9113-6AA17 |  | 8PQ9113-6AA17 |  | PLATE | A01 | E01 |  | 1.00 |  | 1.01 | 2026-08-06
8PQ9113-6AA38 |  | 8PQ9113-6AA38 |  | PARTITION | A01 | E16 |  | 100.00 |  | 1.16 | 2026-08-06
8PQ9113-6AA42 |  | 8PQ9113-6AA42 |  | PARTITION | A01 | E17 |  | 311.00 |  | 1.17 | 2026-08-06
8PQ9113-6AA45 |  | 8PQ9113-6AA45 |  | REINFORCEMENT | A01 | E04 |  | 50.00 |  | 1.04 | 2026-08-06
8PQ9113-6AA46 |  | 8PQ9113-6AA46 |  | PARTITION | A05 | E07 |  | 2.00 |  | 5.07 | 2026-08-06
8PQ9113-6AA48 |  | 8PQ9113-6AA48 |  | REINFORCEMENT | A01 | E04 |  | 41.00 |  | 1.04 | 2026-08-06
8PQ9113-6AA62 |  | 8PQ9113-6AA62 |  | BAR | A11 | E41 |  | 10.00 |  | 11.41 | 2026-08-06
8PQ9113-6AA86 |  | 8PQ9113-6AA86 |  | TOP PLATE SUPPLEMENT IPX1 | A08 | E00 |  | 2.00 |  | 8.00 | 2026-08-06
8PQ9113-7AA17 |  | 8PQ9113-7AA17 |  | PARTITION MAIN BUSBAR REAR | A03 | E05 |  | 1.00 |  | 3.05 | 2026-08-06
8PQ9113-7AA36 |  | 8PQ9113-7AA36 |  | BEAM | A01 | E06 |  | 9.00 |  | 1.06 | 2026-08-06
8PQ9113-7AA48 |  | 8PQ9113-7AA48 |  | BRACKET | A01 | E21 |  | 1.00 |  | 1.21 | 2026-08-06
8PQ9113-8AA15 |  | 8PQ9113-8AA15 |  | BRACKET | A03 | E06 |  | 2.00 |  | 3.06 | 2026-08-06
8PQ9113-8AA16 |  | 8PQ9113-8AA16 |  | BRACKET | A03 | E10 |  | 1.00 |  | 3.10 | 2026-08-06
8PQ9113-8AA20 |  | 8PQ9113-8AA20 |  | BRACKET | A02 | E07 |  | 161.00 |  | 2.07 | 2026-08-06
8PQ9113-8AA30 |  | 8PQ9113-8AA30 |  | BAR | A11 | E41 |  | 0.00 |  | 11.41 | 2026-08-06
8PQ9113-8AA47 |  | 8PQ9113-8AA47 |  | PARTITION | A01 | E06 |  | 8.00 |  | 1.06 | 2026-08-06
8PQ9113-8AA66 |  | 8PQ9113-8AA66 |  | PROTECTIVE INSULATION | A05 | E11 |  | 0.00 |  | 5.11 | 2026-08-06
8PQ9114-0AA35 |  | 8PQ9114-0AA35 |  | FISHPLATE AT THE BOTTOM | A03 | E01 |  | 52.00 |  | 3.01 | 2026-08-06
8PQ9114-0AA36 |  | 8PQ9114-0AA36 |  | FISHPLATE AT THE TOP | A02 | E02 |  | 48.00 |  | 2.02 | 2026-08-06
8PQ9114-0AA56 |  | 8PQ9114-0AA56 |  | CROSSBAR 50 DOUBLE FRONT | RACK 20 | E00 |  | 5.00 |  | RACK 20 | 2026-08-06
8PQ9114-0AA71 |  | 8PQ9114-0AA71 |  | SUPPORT D30X30 M8 | A06 | E02 |  | 25.00 |  | 6.02 | 2026-08-06
8PQ9114-0AA82 |  | 8PQ9114-0AA82 |  | CROSSBAR DOUBLE FRONT VENTILATED 300 | A02 | E02 |  | 4.00 |  | 2.02 | 2026-08-06
8PQ9114-0AA83 |  | 8PQ9114-0AA83 |  | CROSSBAR DOUBLE FRONT VENTILATED 500 | A02 | E02 |  | 20.00 |  | 2.02 | 2026-08-06
8PQ9114-0AA84 |  | 8PQ9114-0AA84 |  | CROSSBAR DOUBLE FRONT VENTILATED 700 | A03 | E11 |  | 14.00 |  | 3.11 | 2026-08-06
8PQ9114-0AA85 |  | 8PQ9114-0AA85 |  | CROSSBAR DOUBLE FRONT VENTILATED 900 | A02 | E02 |  | 3.00 |  | 2.02 | 2026-08-06
8PQ9114-0AA86 |  | 8PQ9114-0AA86 |  | CROSSBAR DOUBLE FRONT VENTILATED 110 | A03 | E11 |  | 8.00 |  | 3.11 | 2026-08-06
8PQ9114-2AA16 |  | 8PQ9114-2AA16 |  | TOP PLATE DUCT | A02 | E00 |  | 1.00 |  | 2.00 | 2026-08-06
8PQ9114-2AA73 |  | 8PQ9114-2AA73 |  | BRACKET FOR LATCH 37 | A07 | E04 |  | 33.00 |  | 7.04 | 2026-08-06
8PQ9114-2AA74 |  | 8PQ9114-2AA74 |  | LATCH HEIGHT 37 | A07 | E03 |  | 70.00 |  | 7.03 | 2026-08-06
8PQ9114-3AA15 |  | 8PQ9114-3AA15 |  | BRACKET | A03 | E12 |  | 1.00 |  | 3.12 | 2026-08-06
8PQ9114-3AA16 |  | 8PQ9114-3AA16 |  | BRACKET | A03 | E10 |  | 2.00 |  | 3.10 | 2026-08-06
8PQ9114-3AA18 |  | 8PQ9114-3AA18 |  | TOP PLATE DUCT | A03 | E10 |  | 0.00 |  | 3.10 | 2026-08-06
8PQ9114-3AA40 |  | 8PQ9114-3AA40 |  | TOP PLATE DUCT | A02 | E06 |  | 1.00 |  | 2.06 | 2026-08-06
8PQ9114-3AA45 |  | 8PQ9114-3AA45 |  | TOP PLATE DUCT | A03 | E11 |  | 3.00 |  | 3.11 | 2026-08-06
8PQ9114-3AA48 |  | 8PQ9114-3AA48 |  | TOP PLATE DUCT | A02 | E01 |  | 2.00 |  | 2.01 | 2026-08-06
8PQ9114-3AA51 |  | 8PQ9114-3AA51 |  | TOP PLATE DUCT | A02 | E01 |  | 2.00 |  | 2.01 | 2026-08-06
8PQ9114-3AA55 |  | 8PQ9114-3AA55 |  | TOP PLATE DUCT | A02 | E01 |  | 2.00 |  | 2.01 | 2026-08-06
8PQ9114-3AA56 |  | 8PQ9114-3AA56 |  | TOP PLATE DUCT | A02 | E01 |  | 3.00 |  | 2.01 | 2026-08-06
8PQ9114-3AA85 |  | 8PQ9114-3AA85 |  | TOP PLATE DUCT | A01 | E13 |  | 34.00 |  | 1.13 | 2026-08-06
8PQ9114-4AA32 |  | 8PQ9114-4AA32 |  | PARTITION MAIN BUSBAR REAR | A06 | E00 |  | 1.00 |  | 6.00 | 2026-08-06
8PQ9114-4AA84 |  | 8PQ9114-4AA84 |  | TEST CONNECTOR 100 | A06 | E05 |  | 44.00 |  | 6.05 | 2026-08-06
8PQ9114-5AA24 |  | 8PQ9114-5AA24 |  | COMPARTMENT DOOR H100 W600 | A05 | E07 |  | 12.00 |  | 5.07 | 2026-08-06
8PQ9114-5AA31 |  | 8PQ9114-5AA31 |  | BAR | A02 | E01 |  | 1.00 |  | 2.01 | 2026-08-06
8PQ9114-5AA35 |  | 8PQ9114-5AA35 |  | COMPARTMENT STRIP | A11 | E41 |  | 521.00 |  | 11.41 | 2026-08-06
8PQ9114-5AA56 |  | 8PQ9114-5AA56 |  | HOLDER | A01 | E04 |  | 670.00 |  | 1.04 | 2026-08-06
8PQ9114-5AA58 |  | 8PQ9114-5AA58 |  | FIXING BRACKET | A07 | E02 |  | 397.00 |  | 7.02 | 2026-08-06
8PQ9114-6AA01 |  | 8PQ9114-6AA01 |  | SEPARATION VERTICAL | A01 | E18 |  | 18.00 |  | 1.18 | 2026-08-06
8PQ9114-6AA02 |  | 8PQ9114-6AA02 |  | SEPARATION VERTICAL | A01 | E09 |  | 8.00 |  | 1.09 | 2026-08-06
8PQ9114-6AA04 |  | 8PQ9114-6AA04 |  | SEPARATION VERTICAL | A01 | E09 |  | 15.00 |  | 1.09 | 2026-08-06
8PQ9114-6AA10 |  | 8PQ9114-6AA10 |  | SEPARATION HORIZONTAL | A01 | E09 |  | 8.00 |  | 1.09 | 2026-08-06
8PQ9114-6AA15 |  | 8PQ9114-6AA15 |  | BASE PLATE | A05 | E01 |  | 8.00 |  | 5.01 | 2026-08-06
8PQ9114-6AA16 |  | 8PQ9114-6AA16 |  | BASE PLATE | A02 | E01 |  | 5.00 |  | 2.01 | 2026-08-06
8PQ9114-6AA33 |  | 8PQ9114-6AA33 |  | BASE PLATE | A02 | E05 |  | 2.00 |  | 2.05 | 2026-08-06
8PQ9114-6AA36 |  | 8PQ9114-6AA36 |  | BASE PLATE | A11 | E41 |  | 2.00 |  | 11.41 | 2026-08-06
8PQ9114-6AA61 |  | 8PQ9114-6AA61 |  | BASE PLATE | A03 | E06 |  | 2.00 |  | 3.06 | 2026-08-06
8PQ9114-6AA63 |  | 8PQ9114-6AA63 |  | BASE PLATE | A03 | E01 |  | 7.00 |  | 3.01 | 2026-08-06
8PQ9114-7AA60 |  | 8PQ9114-7AA60 |  | HOLDER | A01 | E01 |  | 46.00 |  | 1.01 | 2026-08-06
8PQ9115-0AA21 |  | 8PQ9115-0AA21 |  | PARTITION | A01 | E07 |  | 0.00 |  | 1.07 | 2026-08-06
8PQ9115-0AA23 |  | 8PQ9115-0AA23 |  | PARTITION | A01 | E09 |  | 10.00 |  | 1.09 | 2026-08-06
8PQ9115-0AA24 |  | 8PQ9115-0AA24 |  | PARTITION | A01 | E14 |  | 18.00 |  | 1.14 | 2026-08-06
8PQ9115-0AA25 |  | 8PQ9115-0AA25 |  | PARTITION | A11 | E41 |  | 8.00 |  | 11.41 | 2026-08-06
8PQ9115-0AA46 |  | 8PQ9115-0AA46 |  | TOP PLATE CABLE D05 W06 | A11 | E41 |  | 0.00 |  | 11.41 | 2026-08-06
8PQ9115-0AA47 |  | 8PQ9115-0AA47 |  | TOP PLATE CABLE D05 W08 | A02 | E00 |  | 4.00 |  | 2.00 | 2026-08-06
8PQ9115-0AA76 |  | 8PQ9115-0AA76 |  | TOP PLATE CABLE W10 D05 | A02 | E00 |  | 7.00 |  | 2.00 | 2026-08-06
8PQ9115-1AA51 |  | 8PQ9115-1AA51 |  | TOP PLATE SUPPLEMENT IPX1 CABLE D05 | A09 | E00 |  | 1.00 |  | 9.00 | 2026-08-06
8PQ9115-1AA52 |  | 8PQ9115-1AA52 |  | TOP PLATE SUPPLEMENT IPX1 CABLE D05 | A05 | E06 |  | 1.00 |  | 5.06 | 2026-08-06
8PQ9115-1AA58 |  | 8PQ9115-1AA58 |  | BASE MASK H100 B05 | A11 | E41 |  | 20.00 |  | 11.41 | 2026-08-06
8PQ9115-1AA60 |  | 8PQ9115-1AA60 |  | TOP PLATE SUPPLEMENT IPX1 CABLE D05 | A08 | E00 |  | 2.00 |  | 8.00 | 2026-08-06
8PQ9115-1AA66 |  | 8PQ9115-1AA66 |  | BRACKET | A07 | E02 |  | 22.00 |  | 7.02 | 2026-08-06
8PQ9115-2AA02 |  | 8PQ9115-2AA02 |  | PLATE | A01 | E01 |  | 75.00 |  | 1.01 | 2026-08-06
8PQ9115-2AA61 |  | 8PQ9115-2AA61 |  | REINFORCEMENT | A01 | E07 |  | 15.00 |  | 1.07 | 2026-08-06
8PQ9115-2AA62 |  | 8PQ9115-2AA62 |  | PLATE | A01 | E07 |  | 8.00 |  | 1.07 | 2026-08-06
8PQ9115-2AA66 |  | 8PQ9115-2AA66 |  | PLATE | A01 | E01 |  | 15.00 |  | 1.01 | 2026-08-06
8PQ9115-2AA74 |  | 8PQ9115-2AA74 |  | SHAFT LENGTH87 | A06 | E11 |  | 173.00 |  | 6.11 | 2026-08-06
8PQ9115-4AA86 |  | 8PQ9115-4AA86 |  | REINFORCEMENT | A01 | E01 |  | 19.00 |  | 1.01 | 2026-08-06
8PQ9115-4AA87 |  | 8PQ9115-4AA87 |  | REINFORCEMENT | A01 | E01 |  | 8.00 |  | 1.01 | 2026-08-06
8PQ9115-4AA88 |  | 8PQ9115-4AA88 |  | REINFORCEMENT L1-L2 | A01 | E03 |  | 24.00 |  | 1.03 | 2026-08-06
8PQ9115-5AA00 |  | 8PQ9115-5AA00 |  | REINFORCEMENT L2-L3 | A01 | E04 |  | 112.00 |  | 1.04 | 2026-08-06
8PQ9115-5AA88 |  | 8PQ9115-5AA88 |  | BAR | A11 | E41 |  | 16.00 |  | 11.41 | 2026-08-06
8PQ9115-6AA21 |  | 8PQ9115-6AA21 |  | SUPPORT | A11 | E41 |  | 1.00 |  | 11.41 | 2026-08-06
8PQ9115-6AA22 |  | 8PQ9115-6AA22 |  | BAR | A03 | E06 |  | 0.00 |  | 3.06 | 2026-08-06
8PQ9115-7AA07 |  | 8PQ9115-7AA07 |  | CROSSBAR 50 | A02 | E02 |  | 34.00 |  | 2.02 | 2026-08-06
8PQ9116-0AA58 |  | 8PQ9116-0AA58 |  | PARTITION MAIN BUSBAR REAR | A06 | E00 |  | 6.00 |  | 6.00 | 2026-08-06
8PQ9116-0AA68 |  | 8PQ9116-0AA68 |  | CROSSBAR 50 | A02 | E02 |  | 13.00 |  | 2.02 | 2026-08-06
8PQ9116-0AA78 |  | 8PQ9116-0AA78 |  | REINFORCEMENT 2 | A03 | E11 |  | 73.00 |  | 3.11 | 2026-08-06
8PQ9116-0AA80 |  | 8PQ9116-0AA80 |  | REINFORCEMENT 1 | A03 | E11 |  | 70.00 |  | 3.11 | 2026-08-06
8PQ9116-0AA85 |  | 8PQ9116-0AA85 |  | CROSSBAR 100 DOUBLE FRONT L1100 | A02 | E02 |  | 0.00 |  | 2.02 | 2026-08-06
8PQ9116-0AA87 |  | 8PQ9116-0AA87 |  | CROSSBAR 100 DOUBLE FRONT L900 | A02 | E02 |  | 7.00 |  | 2.02 | 2026-08-06
8PQ9116-1AA00 |  | 8PQ9116-1AA00 |  | CROSSBAR 100 DOUBLE FRONT L700 | A02 | E02 |  | 13.00 |  | 2.02 | 2026-08-06
8PQ9116-1AA03 |  | 8PQ9116-1AA03 |  | CROSSBAR 100 DOUBLE FRONT L300 | A02 | E02 |  | 18.00 |  | 2.02 | 2026-08-06
8PQ9116-1AA45 |  | 8PQ9116-1AA45 |  | CROSSBAR 100 DOUBLE FRONT L500 | A02 | E02 |  | 18.00 |  | 2.02 | 2026-08-06
8PQ9116-1AA46 |  | 8PQ9116-1AA46 |  | SEPARATION HORIZONTAL | A01 | E09 |  | 18.00 |  | 1.09 | 2026-08-06
8PQ9116-2AA44 |  | 8PQ9116-2AA44 |  | ASSEMBLY ACESSORIES | A03 | E01 |  | 2.00 |  | 3.01 | 2026-08-06
8PQ9116-3AA06 |  | 8PQ9116-3AA06 |  | COVER | A01 | E14 |  | 178.00 |  | 1.14 | 2026-08-06
8PQ9116-3AA08 |  | 8PQ9116-3AA08 |  | FIXING BRACKET DOUBLE MBB | A03 | E01 |  | 310.00 |  | 3.01 | 2026-08-06
8PQ9116-3AA52 |  | 8PQ9116-3AA52 |  | BEAM | A01 | E03 |  | 5.00 |  | 1.03 | 2026-08-06
8PQ9116-3AA66 |  | 8PQ9116-3AA66 |  | BAR | A05 | E07 |  | 5.00 |  | 5.07 | 2026-08-06
8PQ9116-4AA16 |  | 8PQ9116-4AA16 |  | BEAM | A01 | E19 |  | 20.00 |  | 1.19 | 2026-08-06
8PQ9116-4AA76 |  | 8PQ9116-4AA76 |  | JOINING SHEET | A03 | E11 |  | 30.00 |  | 3.11 | 2026-08-06
8PQ9116-4AA81 |  | 8PQ9116-4AA81 |  | BAR | A11 | E41 |  | 73.00 |  | 11.41 | 2026-08-06
8PQ9116-4AA85 |  | 8PQ9116-4AA85 |  | FIXING BRACKET 2 | A04 | E00 |  | 305.00 |  | 4.0 | 2026-08-06
8PQ9116-4AA86 |  | 8PQ9116-4AA86 |  | FIXING BRACKET | A04 | E00 |  | 257.00 |  | 4.0 | 2026-08-06
8PQ9116-4AA87 |  | 8PQ9116-4AA87 |  | BAR | A11 | E41 |  | 28.00 |  | 11.41 | 2026-08-06
8PQ9116-6AA05 |  | 8PQ9116-6AA05 |  | HOLDER | A01 | E07 |  | 0.00 |  | 1.07 | 2026-08-06
8PQ9116-6AA30 |  | 8PQ9116-6AA30 |  | HOLDER | A11 | E41 |  | 0.00 |  | 11.41 | 2026-08-06
8PQ9116-6AA36 |  | 8PQ9116-6AA36 |  | CROSSBAR DOUBLE FRONT | A11 | E41 |  | 1.00 |  | 11.41 | 2026-08-06
8PQ9116-7AA38 |  | 8PQ9116-7AA38 |  | BEAM | A01 | E02 |  | 50.00 |  | 1.02 | 2026-08-06
8PQ9116-7AA80 |  | 8PQ9116-7AA80 |  | 018/SHAFT LENGTH200 | A06 | E11 |  | 26.00 |  | 6.11 | 2026-08-06
8PQ9117-0AA16 |  | 8PQ9117-0AA16 |  | BAR | A03 | E10 |  | 0.00 |  | 3.10 | 2026-08-06
8PQ9117-0AA25 |  | 8PQ9117-0AA25 |  | BAR | A06 | E11 |  | 0.00 |  | 6.11 | 2026-08-06
8PQ9117-0AA68 |  | 8PQ9117-0AA68 |  | TOP PLATE DUCT | A02 | E00 |  | 1.00 |  | 2.00 | 2026-08-06
8PQ9117-0AA71 |  | 8PQ9117-0AA71 |  | EMPTY LOCATION COVER | A11 | E41 |  | 50.00 |  | 11.41 | 2026-08-06
8PQ9117-0AA86 |  | 8PQ9117-0AA86 |  | TOP PLATE SUPPLEMENT IPX1 | A11 | E41 |  | 1.00 |  | 11.41 | 2026-08-06
8PQ9117-0AA87 |  | 8PQ9117-0AA87 |  | TOP PLATE SUPPLEMENT IPX1 | A11 | E41 |  | 0.00 |  | 11.41 | 2026-08-06
8PQ9117-1AA00 |  | 8PQ9117-1AA00 |  | INTERNAL SEPARATION W04 | A01 | E21 |  | 2.00 |  | 1.21 | 2026-08-06
8PQ9117-1AA01 |  | 8PQ9117-1AA01 |  | INTERNAL SEPARATION W06 | A03 | E11 |  | 0.00 |  | 3.11 | 2026-08-06
8PQ9117-1AA02 |  | 8PQ9117-1AA02 |  | INTERNAL SEPARATION W08 | A02 | E06 |  | 1.00 |  | 2.06 | 2026-08-06
8PQ9117-1AA08 |  | 8PQ9117-1AA08 |  | BRACKET | A03 | E10 |  | 1.00 |  | 3.10 | 2026-08-06
8PQ9117-1AA12 |  | 8PQ9117-1AA12 |  | INTERNAL SEPARATION W08 | A05 | E03 |  | 3.00 |  | 5.03 | 2026-08-06
8PQ9117-1AA18 |  | 8PQ9117-1AA18 |  | 000/TOP PLATE SUPPLEMENT IPX1 | A03 | E10 |  | 0.00 |  | 3.10 | 2026-08-06
8PQ9117-1AA35 |  | 8PQ9117-1AA35 |  | SPACER 30X30X5 | A11 | E41 |  | 48.00 |  | 11.41 | 2026-08-06
8PQ9117-1AA44 |  | 8PQ9117-1AA44 |  | MOUNTING PLATE | A01 | E16 |  | 15.00 |  | 1.16 | 2026-08-06
8PQ9117-1AA47 |  | 8PQ9117-1AA47 |  | BRACKET | A11 | E41 |  | 0.00 |  | 11.41 | 2026-08-06
8PQ9117-1AA52 |  | 8PQ9117-1AA52 |  | PARTITION | A01 | E07 |  | 11.00 |  | 1.07 | 2026-08-06
8PQ9117-1AA53 |  | 8PQ9117-1AA53 |  | PARTITION | A01 | E07 |  | 36.00 |  | 1.07 | 2026-08-06
8PQ9117-1AA54 |  | 8PQ9117-1AA54 |  | PARTITION | A01 | E07 |  | 16.00 |  | 1.07 | 2026-08-06
8PQ9117-1AA56 |  | 8PQ9117-1AA56 |  | PARTITION | A01 | E09 |  | 6.00 |  | 1.09 | 2026-08-06
8PQ9117-1AA57 |  | 8PQ9117-1AA57 |  | BEAM | A01 | E06 |  | 15.00 |  | 1.06 | 2026-08-06
8PQ9117-1AA58 |  | 8PQ9117-1AA58 |  | BEAM | A01 | E01 |  | 18.00 |  | 1.01 | 2026-08-06
8PQ9117-1AA78 |  | 8PQ9117-1AA78 |  | SHUTTER GUIDE | A07 | E03 |  | 43.00 |  | 7.03 | 2026-08-06
8PQ9117-1AA80 |  | 8PQ9117-1AA80 |  | REINFORCEMENT | A07 | E02 |  | 57.00 |  | 7.02 | 2026-08-06
8PQ9117-2AA00 |  | 8PQ9117-2AA00 |  | BASE PLATE | A05 | E01 |  | 1.00 |  | 5.01 | 2026-08-06
8PQ9117-2AA01 |  | 8PQ9117-2AA01 |  | BASE PLATE | A01 | E21 |  | 1.00 |  | 1.21 | 2026-08-06
8PQ9117-2AA04 |  | 8PQ9117-2AA04 |  | BEAM | A01 | E06 |  | 10.00 |  | 1.06 | 2026-08-06
8PQ9117-2AA20 |  | 8PQ9117-2AA20 |  | BUSHING | A06 | E11 |  | 1119.00 |  | 6.11 | 2026-08-06
8PQ9117-2AA24 |  | 8PQ9117-2AA24 |  | TOP PLATE DUCT W600 | A02 | E00 |  | 3.00 |  | 2.00 | 2026-08-06
8PQ9117-2AA27 |  | 8PQ9117-2AA27 |  | TOP PLATE DUCT W800 | A02 | E00 |  | 1.00 |  | 2.00 | 2026-08-06
8PQ9117-2AA83 |  | 8PQ9117-2AA83 |  | HOLDER | A01 | E08 |  | 6.00 |  | 1.08 | 2026-08-06
8PQ9117-3AA05 |  | 8PQ9117-3AA05 |  | SIGNALING SWITCH WITH CABLE=800MM | A06 | E01 |  | 100.00 |  | 6.01 | 2026-08-06
8PQ9117-3AA06 |  | 8PQ9117-3AA06 |  | HOLDER | A07 | E01 |  | 567.00 |  | 7.01 | 2026-08-06
8PQ9117-4AA14 |  | 8PQ9117-4AA14 |  | BAR | A11 | E41 |  | 102.00 |  | 11.41 | 2026-08-06
8PQ9117-4AA28 |  | 8PQ9117-4AA28 |  | PLATE W10 | A02 | E05 |  | 6.00 |  | 2.05 | 2026-08-06
8PQ9117-4AA40 |  | 8PQ9117-4AA40 |  | HOLDER FOR CONTROL VOLTAGE BAR | A03 | E01 |  | 100.00 |  | 3.01 | 2026-08-06
8PQ9117-4AA41 |  | 8PQ9117-4AA41 |  | HOLDER FOR CONTROL VOLTAGE BAR | A11 | E41 |  | 102.00 |  | 11.41 | 2026-08-06
8PQ9117-4AA88 |  | 8PQ9117-4AA88 |  | BEAM | A01 | E08 |  | 8.00 |  | 1.08 | 2026-08-06
8PQ9117-6AA10 |  | 8PQ9117-6AA10 |  | BEAM | A01 | E06 |  | 17.00 |  | 1.06 | 2026-08-06
8PQ9117-6AA55 |  | 8PQ9117-6AA55 |  | HOLDER | A01 | E08 |  | 18.00 |  | 1.08 | 2026-08-06
8PQ9117-6AA86 |  | 8PQ9117-6AA86 |  | INSULATING MAT FOR 3RV-S3 | A01 | E17 |  | 618.00 |  | 1.17 | 2026-08-06
8PQ9117-7AA01 |  | 8PQ9117-7AA01 |  | PARTITION | A01 | E18 |  | 99.00 |  | 1.18 | 2026-08-06
8PQ9117-7AA16 |  | 8PQ9117-7AA16 |  | BAR | A11 | E41 |  | 62.00 |  | 11.41 | 2026-08-06
8PQ9117-7AA17 |  | 8PQ9117-7AA17 |  | BAR | A07 | E04 |  | 31.00 |  | 7.04 | 2026-08-06
8PQ9117-7AA40 |  | 8PQ9117-7AA40 |  | BAR | A11 | E41 |  | 1.00 |  | 11.41 | 2026-08-06
8PQ9117-7AA43 |  | 8PQ9117-7AA43 |  | BEAM | A01 | E06 |  | 19.00 |  | 1.06 | 2026-08-06
8PQ9117-7AA47 |  | 8PQ9117-7AA47 |  | SHAFT LENGTH125 | A06 | E11 |  | 13.00 |  | 6.11 | 2026-08-06
8PQ9117-8AA14 |  | 8PQ9117-8AA14 |  | BAR | A11 | E41 |  | 6.00 |  | 11.41 | 2026-08-06
8PQ9117-8AA22 |  | 8PQ9117-8AA22 |  | PARTITION | A01 | E18 |  | 16.00 |  | 1.18 | 2026-08-06
8PQ9117-8AA25 |  | 8PQ9117-8AA25 |  | PARTITION | A01 | E07 |  | 5.00 |  | 1.07 | 2026-08-06
8PQ9117-8AA26 |  | 8PQ9117-8AA26 |  | PARTITION | A01 | E17 |  | 37.00 |  | 1.17 | 2026-08-06
8PQ9117-8AA68 |  | 8PQ9117-8AA68 |  | PARTITION | A05 | E01 |  | 1.00 |  | 5.01 | 2026-08-06
8PQ9117-8AA74 |  | 8PQ9117-8AA74 |  | PARTITION | A01 | E06 |  | 10.00 |  | 1.06 | 2026-08-06
8PQ9117-8AA81 |  | 8PQ9117-8AA81 |  | PARTITION | A02 | E01 |  | 12.00 |  | 2.01 | 2026-08-06
8PQ9118-0AA34 |  | 8PQ9118-0AA34 |  | HOLDER MBB AT THE TOP | A03 | E01 |  | 0.00 |  | 3.01 | 2026-08-06
8PQ9118-0AA88 |  | 8PQ9118-0AA88 |  | HOLDER | A01 | E07 |  | 6.00 |  | 1.07 | 2026-08-06
8PQ9118-3AA24 |  | 8PQ9118-3AA24 |  | BRACKET | A07 | E03 |  | 24.00 |  | 7.03 | 2026-08-06
8PQ9118-4AA03 |  | 8PQ9118-4AA03 |  | HOLDER | A01 | E03 |  | 6.00 |  | 1.03 | 2026-08-06
8PQ9118-4AA06 |  | 8PQ9118-4AA06 |  | HOLDER | A01 | E04 |  | 20.00 |  | 1.04 | 2026-08-06
8PQ9118-4AA08 |  | 8PQ9118-4AA08 |  | HOLDER | A01 | E03 |  | 8.00 |  | 1.03 | 2026-08-06
8PQ9118-4AA10 |  | 8PQ9118-4AA10 |  | HOLDER | A01 | E03 |  | 30.00 |  | 1.03 | 2026-08-06
8PQ9118-4AA11 |  | 8PQ9118-4AA11 |  | HOLDER | A01 | E04 |  | 8.00 |  | 1.04 | 2026-08-06
8PQ9118-4AA12 |  | 8PQ9118-4AA12 |  | COVER | A01 | E21 |  | 31.00 |  | 1.21 | 2026-08-06
8PQ9118-4AA88 |  | 8PQ9118-4AA88 |  | BAR | A11 | E41 |  | 16.00 |  | 11.41 | 2026-08-06
8PQ9118-5AA43 |  | 8PQ9118-5AA43 |  | HOLDER | A01 | E02 |  | 88.00 |  | 1.02 | 2026-08-06
8PQ9118-5AA46 |  | 8PQ9118-5AA46 |  | HOLDER | A01 | E02 |  | 60.00 |  | 1.02 | 2026-08-06
8PQ9118-5AA47 |  | 8PQ9118-5AA47 |  | REINFORCEMENT | A01 | E02 |  | 96.00 |  | 1.02 | 2026-08-06
8PQ9118-5AA51 |  | 8PQ9118-5AA51 |  | HOLDER | A01 | E06 |  | 0.00 |  | 1.06 | 2026-08-06
8PQ9118-5AA75 |  | 8PQ9118-5AA75 |  | COVER (OUTGOING FEEDER) | A01 | E07 |  | 14.00 |  | 1.07 | 2026-08-06
8PQ9118-5AA83 |  | 8PQ9118-5AA83 |  | SUPPORT | A01 | E04 |  | 21.00 |  | 1.04 | 2026-08-06
8PQ9118-5AA86 |  | 8PQ9118-5AA86 |  | HOLDER | A01 | E01 |  | 28.00 |  | 1.01 | 2026-08-06
8PQ9118-6AA30 |  | 8PQ9118-6AA30 |  | SHAFT | A06 | E11 |  | 181.00 |  | 6.11 | 2026-08-06
8PQ9118-6AA87 |  | 8PQ9118-6AA87 |  | HOLDER | A01 | E01 |  | 17.00 |  | 1.01 | 2026-08-06
8PQ9118-6AA88 |  | 8PQ9118-6AA88 |  | COVER | A01 | E01 |  | 6.00 |  | 1.01 | 2026-08-06
8PQ9118-7AA02 |  | 8PQ9118-7AA02 |  | REAR COVER | A01 | E01 |  | 12.00 |  | 1.01 | 2026-08-06
8PQ9118-7AA13 |  | 8PQ9118-7AA13 |  | REAR PANEL FOR POWER CONTACT 63A | A03 | E01 |  | 36.00 |  | 3.01 | 2026-08-06
8PQ9118-7AA31 |  | 8PQ9118-7AA31 |  | REINFORCEMENT | A01 | E02 |  | 6.00 |  | 1.02 | 2026-08-06
8PQ9118-7AA85 |  | 8PQ9118-7AA85 |  | PLATE | A11 | E41 |  | 0.00 |  | 11.41 | 2026-08-06
8PQ9118-8AA66 |  | 8PQ9118-8AA66 |  | 000/BAR | A11 | E41 |  | 10.00 |  | 11.41 | 2026-08-06
8PQ9120-0AA15 |  | 8PQ9120-0AA15 |  | BAR | A04 | E00 |  | 20.00 |  | 4.0 | 2026-08-06
8PQ9120-0AA16 |  | 8PQ9120-0AA16 |  | BAR | A04 | E00 |  | 50.00 |  | 4.0 | 2026-08-06
8PQ9120-0AA30 |  | 8PQ9120-0AA30 |  | BAR | A11 | E41 |  | 2.00 |  | 11.41 | 2026-08-06
8PQ9120-0AA43 |  | 8PQ9120-0AA43 |  | HOUSING | A03 | E12 |  | 2.00 |  | 3.12 | 2026-08-06
8PQ9120-0AA44 |  | 8PQ9120-0AA44 |  | REAR COVER | A01 | E07 |  | 7.00 |  | 1.07 | 2026-08-06
8PQ9120-0AA51 |  | 8PQ9120-0AA51 |  | SIDE PANEL | A02 | E11 |  | 3.00 |  | 2.11 | 2026-08-06
8PQ9120-0AA54 |  | 8PQ9120-0AA54 |  | PARTITION | A11 | E41 |  | 3.00 |  | 11.41 | 2026-08-06
8PQ9120-0AA82 |  | 8PQ9120-0AA82 |  | 001/BARRIER D08 2 WITHOUT LUG | A11 | E41 |  | 0.00 |  | 11.41 | 2026-08-06
8PQ9120-0AA87 |  | 8PQ9120-0AA87 |  | BRACKET | A07 | E01 |  | 33.00 |  | 7.01 | 2026-08-06
8PQ9120-1AA62 |  | 8PQ9120-1AA62 |  | HOLDER | A01 | E06 |  | 38.00 |  | 1.06 | 2026-08-06
8PQ9120-1AA63 |  | 8PQ9120-1AA63 |  | HOLDER | A11 | E41 |  | 3.00 |  | 11.41 | 2026-08-06
8PQ9120-1AA73 |  | 8PQ9120-1AA73 |  | BRACKET | A02 | E05 |  | 0.00 |  | 2.05 | 2026-08-06
8PQ9120-1AA75 |  | 8PQ9120-1AA75 |  | TERMINAL BLOCK 24X | A02 | E05 |  | 43.00 |  | 2.05 | 2026-08-06
8PQ9120-1AA77 |  | 8PQ9120-1AA77 |  | TERMINAL BLOCK 24X | A06 | E05 |  | 0.00 |  | 6.05 | 2026-08-06
8PQ9120-1AA81 |  | 8PQ9120-1AA81 |  | COVER | A01 | E07 |  | 19.00 |  | 1.07 | 2026-08-06
8PQ9120-1AA82 |  | 8PQ9120-1AA82 |  | HOLDER | A01 | E07 |  | 19.00 |  | 1.07 | 2026-08-06
8PQ9120-1AA84 |  | 8PQ9120-1AA84 |  | REAR COVER | A01 | E07 |  | 15.00 |  | 1.07 | 2026-08-06
8PQ9120-2AA20 |  | 8PQ9120-2AA20 |  | BAR | A11 | E41 |  | 0.00 |  | 11.41 | 2026-08-06
8PQ9120-2AA78 |  | 8PQ9120-2AA78 |  | HOUSING | A05 | E01 |  | 5.00 |  | 5.01 | 2026-08-06
8PQ9120-2AA81 |  | 8PQ9120-2AA81 |  | HOUSING | A03 | E01 |  | 1.00 |  | 3.01 | 2026-08-06
8PQ9120-2AA83 |  | 8PQ9120-2AA83 |  | COVER | A03 | E01 |  | 2.00 |  | 3.01 | 2026-08-06
8PQ9120-3AA03 |  | 8PQ9120-3AA03 |  | ANGLE | A11 | E41 |  | 3.00 |  | 11.41 | 2026-08-06
8PQ9120-3AA11 |  | 8PQ9120-3AA11 |  | BRACKET | A03 | E10 |  | 8.00 |  | 3.10 | 2026-08-06
8PQ9120-3AA12 |  | 8PQ9120-3AA12 |  | BRACKET | A03 | E10 |  | 8.00 |  | 3.10 | 2026-08-06
8PQ9120-3AA15 |  | 8PQ9120-3AA15 |  | PLATE H150 | A01 | E21 |  | 6.00 |  | 1.21 | 2026-08-06
8PQ9120-3AA16 |  | 8PQ9120-3AA16 |  | PLATE H200 | A03 | E02 |  | 3.00 |  | 3.02 | 2026-08-06
8PQ9120-3AA17 |  | 8PQ9120-3AA17 |  | PLATE H300 | A03 | E02 |  | 0.00 |  | 3.02 | 2026-08-06
8PQ9120-3AA18 |  | 8PQ9120-3AA18 |  | PLATE H400 | A03 | E02 |  | 2.00 |  | 3.02 | 2026-08-06
8PQ9120-3AA20 |  | 8PQ9120-3AA20 |  | PLATE H500 | A03 | E02 |  | 4.00 |  | 3.02 | 2026-08-06
8PQ9120-3AA21 |  | 8PQ9120-3AA21 |  | PLATE H600 | A05 | E07 |  | 0.00 |  | 5.07 | 2026-08-06
8PQ9120-5AA05 |  | 8PQ9120-5AA05 |  | FIXING 2 SUBCONDUCTOR | A07 | E03 |  | 53.00 |  | 7.03 | 2026-08-06
8PQ9120-5AA07 |  | 8PQ9120-5AA07 |  | FIXING 4 SUBCONDUCTOR | A07 | E05 |  | 13.00 |  | 7.05 | 2026-08-06
8PQ9120-5AA16 |  | 8PQ9120-5AA16 |  | HOLDER | A02 | E07 |  | 3.00 |  | 2.07 | 2026-08-06
8PQ9120-5AA17 |  | 8PQ9120-5AA17 |  | HOLDER | A03 | E10 |  | 2.00 |  | 3.10 | 2026-08-06
8PQ9120-5AA18 |  | 8PQ9120-5AA18 |  | HOLDER | A03 | E11 |  | 2.00 |  | 3.11 | 2026-08-06
8PQ9120-5AA20 |  | 8PQ9120-5AA20 |  | HOLDER | A03 | E11 |  | 4.00 |  | 3.11 | 2026-08-06
8PQ9120-5AA21 |  | 8PQ9120-5AA21 |  | COVER FOR MAIN BUSBAR AT THE TOP W06 | A03 | E06 |  | 2.00 |  | 3.06 | 2026-08-06
8PQ9120-5AA25 |  | 8PQ9120-5AA25 |  | PARTITION | A01 | E07 |  | 16.00 |  | 1.07 | 2026-08-06
8PQ9120-5AA30 |  | 8PQ9120-5AA30 |  | COVER | A01 | E07 |  | 16.00 |  | 1.07 | 2026-08-06
8PQ9120-6AA02 |  | 8PQ9120-6AA02 |  | BAR | A03 | E10 |  | 0.00 |  | 3.10 | 2026-08-06
8PQ9120-6AA61 |  | 8PQ9120-6AA61 |  | BRACKET | A03 | E10 |  | 14.00 |  | 3.10 | 2026-08-06
8PQ9120-6AA62 |  | 8PQ9120-6AA62 |  | BRACKET | A03 | E10 |  | 13.00 |  | 3.10 | 2026-08-06
8PQ9120-6AA63 |  | 8PQ9120-6AA63 |  | COMPARTMENT BOTTOM SHEET W06 | A05 | E07 |  | 3.00 |  | 5.07 | 2026-08-06
8PQ9120-6AA70 |  | 8PQ9120-6AA70 |  | HOLDER | A03 | E11 |  | 0.00 |  | 3.11 | 2026-08-06
8PQ9120-6AA71 |  | 8PQ9120-6AA71 |  | HOLDER | A02 | E06 |  | 7.00 |  | 2.06 | 2026-08-06
8PQ9120-7AA34 |  | 8PQ9120-7AA34 |  | MOUNTING PLATE W06 | A06 | E00 |  | 2.00 |  | 6.00 | 2026-08-06
8PQ9120-7AA78 |  | 8PQ9120-7AA78 |  | PARTITION | A11 | E41 |  | 0.00 |  | 11.41 | 2026-08-06
8PQ9120-7AA81 |  | 8PQ9120-7AA81 |  | PARTITION | A01 | E07 |  | 3.00 |  | 1.07 | 2026-08-06
8PQ9120-7AA82 |  | 8PQ9120-7AA82 |  | BEAM | A01 | E06 |  | 37.00 |  | 1.06 | 2026-08-06
8PQ9120-7AA83 |  | 8PQ9120-7AA83 |  | INTERNAL SEPARATION | A01 | E07 |  | 3.00 |  | 1.07 | 2026-08-06
8PQ9120-8AA05 |  | 8PQ9120-8AA05 |  | INTERNAL SEPARATION | A01 | E01 |  | 1.00 |  | 1.01 | 2026-08-06
8PQ9120-8AA21 |  | 8PQ9120-8AA21 |  | BEAM | A01 | E01 |  | 2.00 |  | 1.01 | 2026-08-06
8PQ9120-8AA63 |  | 8PQ9120-8AA63 |  | MOUNTING PLATE W08 | A02 | E10 |  | 0.00 |  | 2.10 | 2026-08-06
8PQ9121-0AA36 |  | 8PQ9121-0AA36 |  | COMPARTMENT BOTTOM SHEET W800 | A03 | E08 |  | 3.00 |  | 3.08 | 2026-08-06
8PQ9121-1AA11 |  | 8PQ9121-1AA11 |  | PLATE | A07 | E02 |  | 22.00 |  | 7.02 | 2026-08-06
8PQ9121-1AA14 |  | 8PQ9121-1AA14 |  | PARTITION | A03 | E02 |  | 1.00 |  | 3.02 | 2026-08-06
8PQ9121-1AA22 |  | 8PQ9121-1AA22 |  | BAR | A11 | E41 |  | 10.00 |  | 11.41 | 2026-08-06
8PQ9121-1AA68 |  | 8PQ9121-1AA68 |  | REINFORCEMENT | A01 | E02 |  | 10.00 |  | 1.02 | 2026-08-06
8PQ9121-1AA70 |  | 8PQ9121-1AA70 |  | PARTITION | A03 | E11 |  | 1.00 |  | 3.11 | 2026-08-06
8PQ9121-1AA72 |  | 8PQ9121-1AA72 |  | REINFORCEMENT | A01 | E01 |  | 7.00 |  | 1.01 | 2026-08-06
8PQ9121-1AA73 |  | 8PQ9121-1AA73 |  | REINFORCEMENT | A01 | E04 |  | 50.00 |  | 1.04 | 2026-08-06
8PQ9121-1AA82 |  | 8PQ9121-1AA82 |  | INTERNAL SEPARATION | A11 | E34 |  | 7.00 |  | 11.34 | 2026-08-06
8PQ9121-1AA83 |  | 8PQ9121-1AA83 |  | PARTITION | A01 | E01 |  | 6.00 |  | 1.01 | 2026-08-06
8PQ9121-2AA02 |  | 8PQ9121-2AA02 |  | HOLDER | A01 | E08 |  | 10.00 |  | 1.08 | 2026-08-06
8PQ9121-2AA03 |  | 8PQ9121-2AA03 |  | HOLDER | A01 | E02 |  | 19.00 |  | 1.02 | 2026-08-06
8PQ9121-2AA26 |  | 8PQ9121-2AA26 |  | PARTITION | A03 | E06 |  | 0.00 |  | 3.06 | 2026-08-06
8PQ9121-2AA27 |  | 8PQ9121-2AA27 |  | INTERNAL SEPARATION | A01 | E08 |  | 16.00 |  | 1.08 | 2026-08-06
8PQ9121-2AA28 |  | 8PQ9121-2AA28 |  | INTERNAL SEPARATION | A01 | E06 |  | 6.00 |  | 1.06 | 2026-08-06
8PQ9121-2AA30 |  | 8PQ9121-2AA30 |  | BEAM | A01 | E01 |  | 17.00 |  | 1.01 | 2026-08-06
8PQ9121-2AA53 |  | 8PQ9121-2AA53 |  | BEAM | A01 | E01 |  | 15.00 |  | 1.01 | 2026-08-06
8PQ9121-2AA55 |  | 8PQ9121-2AA55 |  | BEAM | A01 | E03 |  | 20.00 |  | 1.03 | 2026-08-06
8PQ9121-2AA56 |  | 8PQ9121-2AA56 |  | BEAM | A01 | E03 |  | 10.00 |  | 1.03 | 2026-08-06
8PQ9121-2AA61 |  | 8PQ9121-2AA61 |  | PARTITION | A02 | E05 |  | 11.00 |  | 2.05 | 2026-08-06
8PQ9121-3AA15 |  | 8PQ9121-3AA15 |  | INTERNAL SEPARATION | A01 | E01 |  | 12.00 |  | 1.01 | 2026-08-06
8PQ9121-3AA16 |  | 8PQ9121-3AA16 |  | FILM | A06 | E01 |  | 1.00 |  | 6.01 | 2026-08-06
8PQ9121-3AA17 |  | 8PQ9121-3AA17 |  | PARTITION | A05 | E01 |  | 0.00 |  | 5.01 | 2026-08-06
8PQ9121-4AA51 |  | 8PQ9121-4AA51 |  | PARTITION | A03 | E12 |  | 1.00 |  | 3.12 | 2026-08-06
8PQ9121-4AA81 |  | 8PQ9121-4AA81 |  | SEPARATION | A01 | E03 |  | 8.00 |  | 1.03 | 2026-08-06
8PQ9121-4AA82 |  | 8PQ9121-4AA82 |  | SEPARATION | A01 | E07 |  | 7.00 |  | 1.07 | 2026-08-06
8PQ9121-5AA50 |  | 8PQ9121-5AA50 |  | COVER | A03 | E01 |  | 1.00 |  | 3.01 | 2026-08-06
8PQ9121-7AA07 |  | 8PQ9121-7AA07 |  | PARTITION | A05 | E07 |  | 17.00 |  | 5.07 | 2026-08-06
8PQ9121-7AA12 |  | 8PQ9121-7AA12 |  | PARTITION | A11 | E41 |  | 6.00 |  | 11.41 | 2026-08-06
8PQ9121-7AA14 |  | 8PQ9121-7AA14 |  | PARTITION | A03 | E01 |  | 17.00 |  | 3.01 | 2026-08-06
8PQ9121-7AA15 |  | 8PQ9121-7AA15 |  | PARTITION | A03 | E01 |  | 6.00 |  | 3.01 | 2026-08-06
8PQ9121-7AA17 |  | 8PQ9121-7AA17 |  | PARTITION | A03 | E01 |  | 12.00 |  | 3.01 | 2026-08-06
8PQ9121-7AA18 |  | 8PQ9121-7AA18 |  | PARTITION | A03 | E01 |  | 16.00 |  | 3.01 | 2026-08-06
8PQ9121-7AA68 |  | 8PQ9121-7AA68 |  | MOUNTING PLATE | A11 | E41 |  | 7.00 |  | 11.41 | 2026-08-06
8PQ9121-8AA70 |  | 8PQ9121-8AA70 |  | BAR | A03 | E12 |  | 6.00 |  | 3.12 | 2026-08-06
8PQ9121-8AA76 |  | 8PQ9121-8AA76 |  | BRACKET | A05 | E01 |  | 232.00 |  | 5.01 | 2026-08-06
8PQ9121-8AA77 |  | 8PQ9121-8AA77 |  | CROSSBAR 8PS | A03 | E11 |  | 0.00 |  | 3.11 | 2026-08-06
8PQ9121-8AA78 |  | 8PQ9121-8AA78 |  | CROSSBAR 8PS | A03 | E06 |  | 2.00 |  | 3.06 | 2026-08-06
8PQ9121-8AA80 |  | 8PQ9121-8AA80 |  | CROSSBAR 8PS | A03 | E10 |  | 1.00 |  | 3.10 | 2026-08-06
8PQ9121-8AA81 |  | 8PQ9121-8AA81 |  | CROSSBAR 8PS | A03 | E10 |  | 8.00 |  | 3.10 | 2026-08-06
8PQ9122-0AA02 |  | 8PQ9122-0AA02 |  | PROFILE BAR C30 L190 | A01 | E21 |  | 26.00 |  | 1.21 | 2026-08-06
8PQ9122-0AA65 |  | 8PQ9122-0AA65 |  | COMPARTMENT DOOR H065 W06 | A05 | E10 |  | 1.00 |  | 5.10 | 2026-08-06
8PQ9122-1AA07 |  | 8PQ9122-1AA07 |  | COMPARTMENT DOOR H0875 W06 | A05 | E10 |  | 0.00 |  | 5.10 | 2026-08-06
8PQ9122-1AA08 |  | 8PQ9122-1AA08 |  | COMPARTMENT DOOR H0875 W08 | A05 | E10 |  | 3.00 |  | 5.10 | 2026-08-06
8PQ9122-1AA26 |  | 8PQ9122-1AA26 |  | HOLDER | A03 | E01 |  | 4.00 |  | 3.01 | 2026-08-06
8PQ9122-1AA35 |  | 8PQ9122-1AA35 |  | COMPARTMENT DOOR H06 W04 | A05 | E11 |  | 5.00 |  | 5.11 | 2026-08-06
8PQ9122-1AA36 |  | 8PQ9122-1AA36 |  | COMPARTMENT DOOR H06 W06 | A05 | E12 |  | 0.00 |  | 5.12 | 2026-08-06
8PQ9122-1AA37 |  | 8PQ9122-1AA37 |  | COMPARTMENT DOOR H06 W08 | A05 | E10 |  | 3.00 |  | 5.10 | 2026-08-06
8PQ9122-1AA81 |  | 8PQ9122-1AA81 |  | COVER | A03 | E06 |  | 2.00 |  | 3.06 | 2026-08-06
8PQ9122-2AA01 |  | 8PQ9122-2AA01 |  | MOUNTING PLATE | A11 | E41 |  | 0.00 |  | 11.41 | 2026-08-06
8PQ9122-2AA02 |  | 8PQ9122-2AA02 |  | PARTITION W06 | A05 | E01 |  | 3.00 |  | 5.01 | 2026-08-06
8PQ9122-2AA04 |  | 8PQ9122-2AA04 |  | SPACER 1 127_6 | A01 | E04 |  | 61.00 |  | 1.04 | 2026-08-06
8PQ9122-2AA05 |  | 8PQ9122-2AA05 |  | SPACER 2 127_6 | A01 | E04 |  | 78.00 |  | 1.04 | 2026-08-06
8PQ9122-2AA11 |  | 8PQ9122-2AA11 |  | PARTITION | A03 | E12 |  | 1.00 |  | 3.12 | 2026-08-06
8PQ9122-2AA12 |  | 8PQ9122-2AA12 |  | PARTITION | A03 | E01 |  | 0.00 |  | 3.01 | 2026-08-06
8PQ9122-4AA10 |  | 8PQ9122-4AA10 |  | MOUNTING PLATE H1000 W800 | A02 | E05 |  | 3.00 |  | 2.05 | 2026-08-06
8PQ9122-6AA42 |  | 8PQ9122-6AA42 |  | PARTITION | A05 | E02 |  | 3.00 |  | 5.02 | 2026-08-06
8PQ9122-6AA43 |  | 8PQ9122-6AA43 |  | PARTITION | A05 | E02 |  | 3.00 |  | 5.02 | 2026-08-06
8PQ9122-6AA64 |  | 8PQ9122-6AA64 |  | PARTITION | A03 | E12 |  | 0.00 |  | 3.12 | 2026-08-06
8PQ9122-6AA75 |  | 8PQ9122-6AA75 |  | HOLDER | A01 | E07 |  | 36.00 |  | 1.07 | 2026-08-06
8PQ9122-6AA78 |  | 8PQ9122-6AA78 |  | PARTITION | A03 | E01 |  | 20.00 |  | 3.01 | 2026-08-06
8PQ9122-7AA01 |  | 8PQ9122-7AA01 |  | PARTITION | A03 | E08 |  | 0.00 |  | 3.08 | 2026-08-06
8PQ9122-7AA05 |  | 8PQ9122-7AA05 |  | INTERNAL SEPARATION | A01 | E08 |  | 10.00 |  | 1.08 | 2026-08-06
8PQ9122-7AA08 |  | 8PQ9122-7AA08 |  | PARTITION | A03 | E02 |  | 1.00 |  | 3.02 | 2026-08-06
8PQ9122-7AA23 |  | 8PQ9122-7AA23 |  | BEAM | A01 | E01 |  | 10.00 |  | 1.01 | 2026-08-06
8PQ9122-7AA65 |  | 8PQ9122-7AA65 |  | BAR | A01 | E07 |  | 0.00 |  | 1.07 | 2026-08-06
8PQ9122-7AA88 |  | 8PQ9122-7AA88 |  | BRACKET 2 RIGHT | A02 | E01 |  | 15.00 |  | 2.01 | 2026-08-06
8PQ9122-8AA00 |  | 8PQ9122-8AA00 |  | BRACKET 2 LEFT | A02 | E01 |  | 13.00 |  | 2.01 | 2026-08-06
8PQ9122-8AA04 |  | 8PQ9122-8AA04 |  | BAR | A11 | E41 |  | 2.00 |  | 11.41 | 2026-08-06
8PQ9123-0AA72 |  | 8PQ9123-0AA72 |  | BOTTOM COVER | A01 | E17 |  | 263.00 |  | 1.17 | 2026-08-06
8PQ9123-0AA75 |  | 8PQ9123-0AA75 |  | NEOPRENE 15X4MM EMKA 1016-65 | A01 | E12 |  | 358.00 |  | 1.12 | 2026-08-06
8PQ9123-1AA47 |  | 8PQ9123-1AA47 |  | BAR | A01 | E08 |  | 50.00 |  | 1.08 | 2026-08-06
8PQ9123-3AA16 |  | 8PQ9123-3AA16 |  | BRACKET 1 LEFT | A11 | E41 |  | 24.00 |  | 11.41 | 2026-08-06
8PQ9123-3AA17 |  | 8PQ9123-3AA17 |  | PLATE | A03 | E01 |  | 6.00 |  | 3.01 | 2026-08-06
8PQ9123-3AA20 |  | 8PQ9123-3AA20 |  | FIXING BRACKET | A03 | E01 |  | 20.00 |  | 3.01 | 2026-08-06
8PQ9123-3AA21 |  | 8PQ9123-3AA21 |  | BARRIER | A11 | E41 |  | 0.00 |  | 11.41 | 2026-08-06
8PQ9123-3AA22 |  | 8PQ9123-3AA22 |  | BRACKET | A03 | E01 |  | 4.00 |  | 3.01 | 2026-08-06
8PQ9123-3AA66 |  | 8PQ9123-3AA66 |  | PARTITION | A01 | E11 |  | 47.00 |  | 1.11 | 2026-08-06
8PQ9123-3AA67 |  | 8PQ9123-3AA67 |  | PARTITION | A01 | E16 |  | 117.00 |  | 1.16 | 2026-08-06
8PQ9123-3AA70 |  | 8PQ9123-3AA70 |  | PARTITION | A01 | E17 |  | 303.00 |  | 1.17 | 2026-08-06
8PQ9123-4AA21 |  | 8PQ9123-4AA21 |  | COVER | A01 | E07 |  | 7.00 |  | 1.07 | 2026-08-06
8PQ9123-4AA28 |  | 8PQ9123-4AA28 |  | BAR | A02 | E01 |  | 1.00 |  | 2.01 | 2026-08-06
8PQ9123-4AA37 |  | 8PQ9123-4AA37 |  | PARTITION | A03 | E12 |  | 7.00 |  | 3.12 | 2026-08-06
8PQ9123-4AA38 |  | 8PQ9123-4AA38 |  | PARTITION | A03 | E01 |  | 1.00 |  | 3.01 | 2026-08-06
8PQ9123-4AA78 |  | 8PQ9123-4AA78 |  | COVER | A11 | E41 |  | 4.00 |  | 11.41 | 2026-08-06
8PQ9123-4AA85 |  | 8PQ9123-4AA85 |  | HOLDER | A01 | E08 |  | 10.00 |  | 1.08 | 2026-08-06
8PQ9123-5AA07 |  | 8PQ9123-5AA07 |  | 000/BAR | A01 | E03 |  | 10.00 |  | 1.03 | 2026-08-06
8PQ9123-5AA14 |  | 8PQ9123-5AA14 |  | REINFORCEMENT | A01 | E08 |  | 39.00 |  | 1.08 | 2026-08-06
8PQ9123-5AA15 |  | 8PQ9123-5AA15 |  | SIDE PANEL HEIGHT 100 | A02 | E11 |  | 16.00 |  | 2.11 | 2026-08-06
8PQ9123-5AA30 |  | 8PQ9123-5AA30 |  | PARTITION | A01 | E07 |  | 13.00 |  | 1.07 | 2026-08-06
8PQ9123-5AA67 |  | 8PQ9123-5AA67 |  | BAR | A07 | E05 |  | 6.00 |  | 7.05 | 2026-08-06
8PQ9123-5AA68 |  | 8PQ9123-5AA68 |  | HOLDER | A01 | E07 |  | 25.00 |  | 1.07 | 2026-08-06
8PQ9123-5AA85 |  | 8PQ9123-5AA85 |  | COPPER ANGLE | A04 | E00 |  | 66.00 |  | 4.0 | 2026-08-06
8PQ9123-6AA66 |  | 8PQ9123-6AA66 |  | BAR | A11 | E41 |  | 9.00 |  | 11.41 | 2026-08-06
8PQ9123-6AA83 |  | 8PQ9123-6AA83 |  | PROFILE BAR C30 | A01 | E21 |  | 5.00 |  | 1.21 | 2026-08-06
8PQ9123-7AA24 |  | 8PQ9123-7AA24 |  | REAR COVER (OUTGOING FEEDER) | A01 | E07 |  | 14.00 |  | 1.07 | 2026-08-06
8PQ9123-7AA35 |  | 8PQ9123-7AA35 |  | REAR COVER | A01 | E01 |  | 16.00 |  | 1.01 | 2026-08-06
8PQ9123-7AA56 |  | 8PQ9123-7AA56 |  | BAR | A11 | E41 |  | 5.00 |  | 11.41 | 2026-08-06
8PQ9123-7AA58 |  | 8PQ9123-7AA58 |  | REINFORCEMENT | A01 | E08 |  | 5.00 |  | 1.08 | 2026-08-06
8PQ9123-7AA64 |  | 8PQ9123-7AA64 |  | BARRIER D05 WITH LUG 40 | A01 | E07 |  | 34.00 |  | 1.07 | 2026-08-06
8PQ9123-7AA65 |  | 8PQ9123-7AA65 |  | BARRIER D05 WITH LUG 60 | A01 | E04 |  | 21.00 |  | 1.04 | 2026-08-06
8PQ9123-7AA68 |  | 8PQ9123-7AA68 |  | BARRIER D05 WITHOUT LUG 2X20 | A01 | E07 |  | 5.00 |  | 1.07 | 2026-08-06
8PQ9123-7AA70 |  | 8PQ9123-7AA70 |  | BARRIER D05 WITHOUT LUG 2X30 | A01 | E07 |  | 25.00 |  | 1.07 | 2026-08-06
8PQ9123-7AA71 |  | 8PQ9123-7AA71 |  | BARRIER D05 WITHOUT LUG 4X20 | A01 | E07 |  | 10.00 |  | 1.07 | 2026-08-06
8PQ9123-7AA72 |  | 8PQ9123-7AA72 |  | BARRIER D05 WITHOUT LUG 4X30 | A01 | E07 |  | 34.00 |  | 1.07 | 2026-08-06
8PQ9123-7AA75 |  | 8PQ9123-7AA75 |  | GUIDE (LEFT) | A07 | E01 |  | 48.00 |  | 7.01 | 2026-08-06
8PQ9123-7AA76 |  | 8PQ9123-7AA76 |  | BARRIER D08 D12 8X20X10 WITH LUG 40 | A01 | E07 |  | 2.00 |  | 1.07 | 2026-08-06
8PQ9123-7AA77 |  | 8PQ9123-7AA77 |  | BARRIER D08 D12 8X30X10 WITH LUG 60 | A01 | E03 |  | 29.00 |  | 1.03 | 2026-08-06
8PQ9123-7AA80 |  | 8PQ9123-7AA80 |  | BARRIER D08 D12 8X50X10 WITH LUG 100 | A01 | E07 |  | 20.00 |  | 1.07 | 2026-08-06
8PQ9123-7AA82 |  | 8PQ9123-7AA82 |  | BARRIER D08 D12 8X30X10 WITHOUT LUG | A01 | E07 |  | 86.00 |  | 1.07 | 2026-08-06
8PQ9123-7AA84 |  | 8PQ9123-7AA84 |  | BARRIER D08 D12 8X50X10 WITHOUT LUG | A01 | E07 |  | 10.00 |  | 1.07 | 2026-08-06
8PQ9123-7AA86 |  | 8PQ9123-7AA86 |  | BARRIER D08 WITH LUG 40 | A01 | E07 |  | 2.00 |  | 1.07 | 2026-08-06
8PQ9123-7AA87 |  | 8PQ9123-7AA87 |  | BARRIER D08 WITH LUG 60 | A01 | E07 |  | 4.00 |  | 1.07 | 2026-08-06
8PQ9123-8AA01 |  | 8PQ9123-8AA01 |  | BARRIER D08 WITH LUG 100 | A01 | E07 |  | 8.00 |  | 1.07 | 2026-08-06
8PQ9123-8AA02 |  | 8PQ9123-8AA02 |  | BARRIER D08 WITHOUT LUG MBB 2X30X10 | A01 | E07 |  | 15.00 |  | 1.07 | 2026-08-06
8PQ9123-8AA04 |  | 8PQ9123-8AA04 |  | BARRIER D08 WITHOUT LUG MBB 4X30X10 | A01 | E07 |  | 6.00 |  | 1.07 | 2026-08-06
8PQ9123-8AA16 |  | 8PQ9123-8AA16 |  | INTERNAL SEPARATION D08 | A02 | E05 |  | 2.00 |  | 2.05 | 2026-08-06
8PQ9123-8AA21 |  | 8PQ9123-8AA21 |  | COVER | A11 | E41 |  | 8.00 |  | 11.41 | 2026-08-06
8PQ9123-8AA48 |  | 8PQ9123-8AA48 |  | CONNECTOR HOUSING HC-B16-TMQ/PG29 | A06 | E06 |  | 40.00 |  | 6.06 | 2026-08-06
8PQ9123-8AA50 |  | 8PQ9123-8AA50 |  | ATTACHMENT HOUSING HC-B16-AFQD | A06 | E06 |  | 20.00 |  | 6.06 | 2026-08-06
8PQ9123-8AA76 |  | 8PQ9123-8AA76 |  | SHEET METAL | A03 | E08 |  | 5.00 |  | 3.08 | 2026-08-06
8PQ9124-0AA06 |  | 8PQ9124-0AA06 |  | PARTITION | A02 | E07 |  | 1.00 |  | 2.07 | 2026-08-06
8PQ9124-0AA07 |  | 8PQ9124-0AA07 |  | PARTITION | A11 | E41 |  | 5.00 |  | 11.41 | 2026-08-06
8PQ9124-0AA10 |  | 8PQ9124-0AA10 |  | REINFORCEMENT | A01 | E04 |  | 12.00 |  | 1.04 | 2026-08-06
8PQ9124-0AA38 |  | 8PQ9124-0AA38 |  | PARTITION | A03 | E02 |  | 1.00 |  | 3.02 | 2026-08-06
8PQ9124-0AA40 |  | 8PQ9124-0AA40 |  | PARTITION | A03 | E06 |  | 3.00 |  | 3.06 | 2026-08-06
8PQ9124-0AA41 |  | 8PQ9124-0AA41 |  | HOLDER | A01 | E02 |  | 40.00 |  | 1.02 | 2026-08-06
8PQ9124-0AA42 |  | 8PQ9124-0AA42 |  | ADAPTER PLATE N | A01 | E04 |  | 47.00 |  | 1.04 | 2026-08-06
8PQ9124-0AA45 |  | 8PQ9124-0AA45 |  | PARTITION | A03 | E02 |  | 2.00 |  | 3.02 | 2026-08-06
8PQ9124-0AA46 |  | 8PQ9124-0AA46 |  | PARTITION | A11 | E41 |  | 8.00 |  | 11.41 | 2026-08-06
8PQ9124-0AA48 |  | 8PQ9124-0AA48 |  | PARTITION | A03 | E06 |  | 3.00 |  | 3.06 | 2026-08-06
8PQ9124-0AA53 |  | 8PQ9124-0AA53 |  | PARTITION | A05 | E07 |  | 1.00 |  | 5.07 | 2026-08-06
8PQ9124-0AA68 |  | 8PQ9124-0AA68 |  | PLATE | A03 | E11 |  | 1.00 |  | 3.11 | 2026-08-06
8PQ9124-1AA46 |  | 8PQ9124-1AA46 |  | COMPARTMENT DOOR | #N/A | #N/A |  | 2.00 |  | MODULO EXTERNO | 2026-08-06
8PQ9124-1AA55 |  | 8PQ9124-1AA55 |  | PARTITION | A03 | E01 |  | 1.00 |  | 3.01 | 2026-08-06
8PQ9124-2AA20 |  | 8PQ9124-2AA20 |  | 001/COVER 2X30X10 H22 | A11 | E41 |  | 2.00 |  | 11.41 | 2026-08-06
8PQ9124-2AA44 |  | 8PQ9124-2AA44 |  | HOLDER | A01 | E01 |  | 13.00 |  | 1.01 | 2026-08-06
8PQ9124-2AA48 |  | 8PQ9124-2AA48 |  | BRACKET | A03 | E12 |  | 1.00 |  | 3.12 | 2026-08-06
8PQ9124-2AA71 |  | 8PQ9124-2AA71 |  | MOUNTING PLATE | A04 | E01 |  | 7.00 |  | 4.01 | 2026-08-06
8PQ9124-2AA87 |  | 8PQ9124-2AA87 |  | PLATE H200 | A05 | E07 |  | 2.00 |  | 5.07 | 2026-08-06
8PQ9124-2AA88 |  | 8PQ9124-2AA88 |  | PLATE H300 | A02 | E07 |  | 3.00 |  | 2.07 | 2026-08-06
8PQ9124-3AA00 |  | 8PQ9124-3AA00 |  | PLATE H400 | A05 | E07 |  | 3.00 |  | 5.07 | 2026-08-06
8PQ9124-3AA03 |  | 8PQ9124-3AA03 |  | BASE SPACE MASK W06 H175 | A05 | E05 |  | 2.00 |  | 5.05 | 2026-08-06
8PQ9124-3AA05 |  | 8PQ9124-3AA05 |  | PLATE 200 | A11 | E41 |  | 2.00 |  | 11.41 | 2026-08-06
8PQ9124-3AA35 |  | 8PQ9124-3AA35 |  | COVER | A01 | E07 |  | 20.00 |  | 1.07 | 2026-08-06
8PQ9124-3AA36 |  | 8PQ9124-3AA36 |  | COVER | A01 | E07 |  | 20.00 |  | 1.07 | 2026-08-06
8PQ9124-3AA55 |  | 8PQ9124-3AA55 |  | HOLDER | A01 | E02 |  | 50.00 |  | 1.02 | 2026-08-06
8PQ9124-3AA63 |  | 8PQ9124-3AA63 |  | PLATE | A03 | E06 |  | 6.00 |  | 3.06 | 2026-08-06
8PQ9124-4AA16 |  | 8PQ9124-4AA16 |  | COVER | A01 | E16 |  | 125.00 |  | 1.16 | 2026-08-06
8PQ9124-4AA21 |  | 8PQ9124-4AA21 |  | PLATE | A03 | E06 |  | 2.00 |  | 3.06 | 2026-08-06
8PQ9124-4AA41 |  | 8PQ9124-4AA41 |  | PLATE | A03 | E11 |  | 2.00 |  | 3.11 | 2026-08-06
8PQ9124-4AA81 |  | 8PQ9124-4AA81 |  | COVER | A01 | E18 |  | 16.00 |  | 1.18 | 2026-08-06
8PQ9124-5AA07 |  | 8PQ9124-5AA07 |  | PLATE H500 | A02 | E08 |  | 1.00 |  | 2.08 | 2026-08-06
8PQ9124-5AA17 |  | 8PQ9124-5AA17 |  | SHEET METAL H200 | A03 | E06 |  | 1.00 |  | 3.06 | 2026-08-06
8PQ9124-5AA20 |  | 8PQ9124-5AA20 |  | SHEET METAL H300 | A02 | E07 |  | 2.00 |  | 2.07 | 2026-08-06
8PQ9124-5AA22 |  | 8PQ9124-5AA22 |  | SHEET METAL H400 | A03 | E06 |  | 3.00 |  | 3.06 | 2026-08-06
8PQ9124-5AA50 |  | 8PQ9124-5AA50 |  | SIDE PANEL H2200 D500 | A03 | E00 |  | 0.00 |  | 3.00 | 2026-08-06
8PQ9124-5AA51 |  | 8PQ9124-5AA51 |  | SIDE PANEL H2200 D600 | A03 | E00 |  | 6.00 |  | 3.00 | 2026-08-06
8PQ9124-5AA52 |  | 8PQ9124-5AA52 |  | SIDE PANEL H2200 D800 | A03 | E00 |  | 2.00 |  | 3.00 | 2026-08-06
8PQ9124-5AA53 |  | 8PQ9124-5AA53 |  | SIDE PANEL H2200 D1000 | A03 | E00 |  | 6.00 |  | 3.00 | 2026-08-06
8PQ9124-5AA54 |  | 8PQ9124-5AA54 |  | SIDE PANEL H2200 D1200 | A11 | E41 |  | 0.00 |  | 11.41 | 2026-08-06
8PQ9124-5AA57 |  | 8PQ9124-5AA57 |  | SIDE PANEL H2200 D500 | A03 | E00 |  | 2.00 |  | 3.00 | 2026-08-06
8PQ9124-5AA58 |  | 8PQ9124-5AA58 |  | SIDE PANEL H2200 D600 | #N/A | #N/A |  | 4.00 |  | MODULO EXTERNO | 2026-08-06
8PQ9124-5AA61 |  | 8PQ9124-5AA61 |  | SIDE PANEL H2200 D1000 | #N/A | #N/A |  | 2.00 |  | MODULO EXTERNO | 2026-08-06
8PQ9124-5AA76 |  | 8PQ9124-5AA76 |  | COVER | A01 | E18 |  | 4.00 |  | 1.18 | 2026-08-06
8PQ9124-5AA82 |  | 8PQ9124-5AA82 |  | COVER | A01 | E18 |  | 10.00 |  | 1.18 | 2026-08-06
8PQ9124-6AA20 |  | 8PQ9124-6AA20 |  | PARTITION | A02 | E11 |  | 2.00 |  | 2.11 | 2026-08-06
8PQ9124-6AA22 |  | 8PQ9124-6AA22 |  | PARTITION | A03 | E06 |  | 2.00 |  | 3.06 | 2026-08-06
8PQ9124-6AA60 |  | 8PQ9124-6AA60 |  | COVER | A01 | E14 |  | 5.00 |  | 1.14 | 2026-08-06
8PQ9124-6AA65 |  | 8PQ9124-6AA65 |  | COVER BRACKET | A07 | E01 |  | 12.00 |  | 7.01 | 2026-08-06
8PQ9124-6AA75 |  | 8PQ9124-6AA75 |  | COVER | A01 | E13 |  | 20.00 |  | 1.13 | 2026-08-06
8PQ9124-7AA13 |  | 8PQ9124-7AA13 |  | BAR | A11 | E41 |  | 2.00 |  | 11.41 | 2026-08-06
8PQ9124-7AA14 |  | 8PQ9124-7AA14 |  | COVER | A01 | E13 |  | 15.00 |  | 1.13 | 2026-08-06
8PQ9124-8AA05 |  | 8PQ9124-8AA05 |  | TERMINAL HOLDER | A03 | E06 |  | 0.00 |  | 3.06 | 2026-08-06
8PQ9124-8AA28 |  | 8PQ9124-8AA28 |  | PARTITION H400 | A03 | E08 |  | 3.00 |  | 3.08 | 2026-08-06
8PQ9124-8AA34 |  | 8PQ9124-8AA34 |  | PARTITION H200 | A01 | E22 |  | 2.00 |  | 1.22 | 2026-08-06
8PQ9124-8AA36 |  | 8PQ9124-8AA36 |  | PARTITION H300 | A01 | E22 |  | 2.00 |  | 1.22 | 2026-08-06
8PQ9124-8AA57 |  | 8PQ9124-8AA57 |  | INTERNAL SEPARATION D08 | A02 | E11 |  | 1.00 |  | 2.11 | 2026-08-06
8PQ9124-8AA71 |  | 8PQ9124-8AA71 |  | COVER | A03 | E12 |  | 7.00 |  | 3.12 | 2026-08-06
8PQ9124-8AA84 |  | 8PQ9124-8AA84 |  | COMPARTMENT BOTTOM SHEET W04 | A02 | E08 |  | 1.00 |  | 2.08 | 2026-08-06
8PQ9124-8AA85 |  | 8PQ9124-8AA85 |  | COMPARTMENT BOTTOM SHEET W600 | A03 | E01 |  | 3.00 |  | 3.01 | 2026-08-06
8PQ9124-8AA88 |  | 8PQ9124-8AA88 |  | SHAFT L97 | A06 | E11 |  | 96.00 |  | 6.11 | 2026-08-06
8PQ9125-0AA17 |  | 8PQ9125-0AA17 |  | COVER FOR INSULATED BUSBAR | A06 | E11 |  | 0.00 |  | 6.11 | 2026-08-06
8PQ9125-0AA38 |  | 8PQ9125-0AA38 |  | HOLDER | A03 | E01 |  | 11.00 |  | 3.01 | 2026-08-06
8PQ9125-1AA20 |  | 8PQ9125-1AA20 |  | BEAM | A01 | E03 |  | 7.00 |  | 1.03 | 2026-08-06
8PQ9125-1AA27 |  | 8PQ9125-1AA27 |  | HOLDER | A01 | E19 |  | 18.00 |  | 1.19 | 2026-08-06
8PQ9125-1AA30 |  | 8PQ9125-1AA30 |  | PARTITION | A05 | E01 |  | 0.00 |  | 5.01 | 2026-08-06
8PQ9125-1AA31 |  | 8PQ9125-1AA31 |  | PARTITION | A01 | E14 |  | 18.00 |  | 1.14 | 2026-08-06
8PQ9125-1AA32 |  | 8PQ9125-1AA32 |  | PARTITION | A01 | E14 |  | 8.00 |  | 1.14 | 2026-08-06
8PQ9125-1AA47 |  | 8PQ9125-1AA47 |  | REINFORCEMENT | A01 | E08 |  | 53.00 |  | 1.08 | 2026-08-06
8PQ9125-1AA51 |  | 8PQ9125-1AA51 |  | HOLDER | A11 | E41 |  | 38.00 |  | 11.41 | 2026-08-06
8PQ9125-1AA65 |  | 8PQ9125-1AA65 |  | PLATE | A01 | E07 |  | 10.00 |  | 1.07 | 2026-08-06
8PQ9125-2AA00 |  | 8PQ9125-2AA00 |  | PARTITION | A02 | E08 |  | 1.00 |  | 2.08 | 2026-08-06
8PQ9125-2AA27 |  | 8PQ9125-2AA27 |  | COVER W06 | A01 | E17 |  | 19.00 |  | 1.17 | 2026-08-06
8PQ9125-2AA28 |  | 8PQ9125-2AA28 |  | COVER W08 | A01 | E17 |  | 57.00 |  | 1.17 | 2026-08-06
8PQ9125-2AA30 |  | 8PQ9125-2AA30 |  | COVER W10 | A01 | E14 |  | 8.00 |  | 1.14 | 2026-08-06
8PQ9125-2AA35 |  | 8PQ9125-2AA35 |  | COVER W06 | A01 | E09 |  | 13.00 |  | 1.09 | 2026-08-06
8PQ9125-2AA36 |  | 8PQ9125-2AA36 |  | COVER W08 | A01 | E13 |  | 44.00 |  | 1.13 | 2026-08-06
8PQ9125-2AA40 |  | 8PQ9125-2AA40 |  | COVER W10 | A01 | E18 |  | 5.00 |  | 1.18 | 2026-08-06
8PQ9125-2AA68 |  | 8PQ9125-2AA68 |  | BAR | A03 | E06 |  | 0.00 |  | 3.06 | 2026-08-06
8PQ9125-3AA38 |  | 8PQ9125-3AA38 |  | BEAM | A01 | E08 |  | 45.00 |  | 1.08 | 2026-08-06
8PQ9125-4AA03 |  | 8PQ9125-4AA03 |  | BEAM | A01 | E06 |  | 10.00 |  | 1.06 | 2026-08-06
8PQ9125-4AA15 |  | 8PQ9125-4AA15 |  | HOLDER W08 | A01 | E08 |  | 6.00 |  | 1.08 | 2026-08-06
8PQ9125-4AA24 |  | 8PQ9125-4AA24 |  | BEAM | A01 | E02 |  | 12.00 |  | 1.02 | 2026-08-06
8PQ9125-4AA25 |  | 8PQ9125-4AA25 |  | BEAM | A01 | E04 |  | 13.00 |  | 1.04 | 2026-08-06
8PQ9125-4AA43 |  | 8PQ9125-4AA43 |  | PARTITION | A01 | E17 |  | 20.00 |  | 1.17 | 2026-08-06
8PQ9125-4AA44 |  | 8PQ9125-4AA44 |  | PARTITION | A01 | E12 |  | 10.00 |  | 1.12 | 2026-08-06
8PQ9125-4AA78 |  | 8PQ9125-4AA78 |  | REINFORCEMENT | A01 | E03 |  | 8.00 |  | 1.03 | 2026-08-06
8PQ9125-5AA80 |  | 8PQ9125-5AA80 |  | PARTITION | A04 | E11 |  | 0.00 |  | 4.11 | 2026-08-06
8PQ9125-5AA81 |  | 8PQ9125-5AA81 |  | PARTITION | A01 | E14 |  | 6.00 |  | 1.14 | 2026-08-06
8PQ9125-5AA82 |  | 8PQ9125-5AA82 |  | PARTITION | A01 | E14 |  | 7.00 |  | 1.14 | 2026-08-06
8PQ9125-6AA66 |  | 8PQ9125-6AA66 |  | HOLDER | A01 | E03 |  | 11.00 |  | 1.03 | 2026-08-06
8PQ9125-6AA73 |  | 8PQ9125-6AA73 |  | PARTITION | A11 | E41 |  | 0.00 |  | 11.41 | 2026-08-06
8PQ9125-6AA74 |  | 8PQ9125-6AA74 |  | HOLDER | A01 | E03 |  | 10.00 |  | 1.03 | 2026-08-06
8PQ9125-6AA77 |  | 8PQ9125-6AA77 |  | HOLDER | A01 | E04 |  | 4.00 |  | 1.04 | 2026-08-06
8PQ9125-7AA07 |  | 8PQ9125-7AA07 |  | PARTITION | A11 | E41 |  | 1.00 |  | 11.41 | 2026-08-06
8PQ9125-7AA17 |  | 8PQ9125-7AA17 |  | PARTITION | A02 | E01 |  | 3.00 |  | 2.01 | 2026-08-06
8PQ9125-7AA18 |  | 8PQ9125-7AA18 |  | PARTITION | A03 | E08 |  | 10.00 |  | 3.08 | 2026-08-06
8PQ9125-7AA42 |  | 8PQ9125-7AA42 |  | PLATE | A11 | E41 |  | 2.00 |  | 11.41 | 2026-08-06
8PQ9125-7AA47 |  | 8PQ9125-7AA47 |  | PARTITION W10 | A03 | E06 |  | 5.00 |  | 3.06 | 2026-08-06
8PQ9125-8AA23 |  | 8PQ9125-8AA23 |  | BRACKET | A07 | E01 |  | 106.00 |  | 7.01 | 2026-08-06
8PQ9125-8AA52 |  | 8PQ9125-8AA52 |  | PARTITION | A01 | E06 |  | 5.00 |  | 1.06 | 2026-08-06
8PQ9125-8AA55 |  | 8PQ9125-8AA55 |  | PARTITION | A01 | E17 |  | 10.00 |  | 1.17 | 2026-08-06
8PQ9125-8AA56 |  | 8PQ9125-8AA56 |  | PARTITION | A05 | E03 |  | 1.00 |  | 5.03 | 2026-08-06
8PQ9125-8AA85 |  | 8PQ9125-8AA85 |  | PARTITION | A01 | E14 |  | 10.00 |  | 1.14 | 2026-08-06
8PQ9126-0AA00 |  | 8PQ9126-0AA00 |  | PARTITION | A01 | E03 |  | 20.00 |  | 1.03 | 2026-08-06
8PQ9126-0AA08 |  | 8PQ9126-0AA08 |  | COVER | A01 | E18 |  | 9.00 |  | 1.18 | 2026-08-06
8PQ9126-0AA10 |  | 8PQ9126-0AA10 |  | COVER | A01 | E18 |  | 6.00 |  | 1.18 | 2026-08-06
8PQ9126-0AA12 |  | 8PQ9126-0AA12 |  | COVER | A01 | E18 |  | 4.00 |  | 1.18 | 2026-08-06
8PQ9126-0AA13 |  | 8PQ9126-0AA13 |  | COVER | A01 | E09 |  | 2.00 |  | 1.09 | 2026-08-06
8PQ9126-0AA15 |  | 8PQ9126-0AA15 |  | COVER | A01 | E09 |  | 1.00 |  | 1.09 | 2026-08-06
8PQ9126-2AA28 |  | 8PQ9126-2AA28 |  | BAR | A05 | E06 |  | 1.00 |  | 5.06 | 2026-08-06
8PQ9126-2AA83 |  | 8PQ9126-2AA83 |  | COMPARTMENT DOOR H22 W08 | A11 | E41 |  | 1.00 |  | 11.41 | 2026-08-06
8PQ9126-4AA33 |  | 8PQ9126-4AA33 |  | HOLDER | A03 | E07 |  | 9.00 |  | 3.07 | 2026-08-06
8PQ9126-4AA35 |  | 8PQ9126-4AA35 |  | HOLDER | A01 | E08 |  | 2.00 |  | 1.08 | 2026-08-06
8PQ9126-4AA41 |  | 8PQ9126-4AA41 |  | HOLDER | A01 | E08 |  | 2.00 |  | 1.08 | 2026-08-06
8PQ9126-5AA26 |  | 8PQ9126-5AA26 |  | BAR | A11 | E41 |  | 5.00 |  | 11.41 | 2026-08-06
8PQ9126-6AA12 |  | 8PQ9126-6AA12 |  | BASE PLATE CABLE 04X04 | A02 | E00 |  | 26.00 |  | 2.00 | 2026-08-06
8PQ9126-6AA14 |  | 8PQ9126-6AA14 |  | BASE PLATE CABLE 04X06 | A02 | E05 |  | 11.00 |  | 2.05 | 2026-08-06
8PQ9126-6AA16 |  | 8PQ9126-6AA16 |  | BASE PLATE CABLE 04X05 | A02 | E00 |  | 24.00 |  | 2.00 | 2026-08-06
8PQ9126-6AA17 |  | 8PQ9126-6AA17 |  | BASE PLATE CABLE 04X08 | A05 | E02 |  | 10.00 |  | 5.02 | 2026-08-06
8PQ9126-6AA20 |  | 8PQ9126-6AA20 |  | BASE PLATE CABLE 06X04 | A02 | E00 |  | 4.00 |  | 2.00 | 2026-08-06
8PQ9126-6AA21 |  | 8PQ9126-6AA21 |  | BASE PLATE CABLE 06X06 | A11 | E41 |  | 0.00 |  | 11.41 | 2026-08-06
8PQ9126-6AA22 |  | 8PQ9126-6AA22 |  | PLATE CABLE 06X05 | A02 | E08 |  | 0.00 |  | 2.08 | 2026-08-06
8PQ9126-6AA23 |  | 8PQ9126-6AA23 |  | BASE PLATE CABLE 06X08 | A02 | E06 |  | 2.00 |  | 2.06 | 2026-08-06
8PQ9126-6AA24 |  | 8PQ9126-6AA24 |  | BASE PLATE CABLE 08X04 | A02 | E00 |  | 11.00 |  | 2.00 | 2026-08-06
8PQ9126-6AA25 |  | 8PQ9126-6AA25 |  | BASE PLATE CABLE 08X06 | A02 | E00 |  | 4.00 |  | 2.00 | 2026-08-06
8PQ9126-6AA26 |  | 8PQ9126-6AA26 |  | PLATE W400 | A03 | E11 |  | 1.00 |  | 3.11 | 2026-08-06
8PQ9126-6AA27 |  | 8PQ9126-6AA27 |  | PLATE W600 | A03 | E11 |  | 1.00 |  | 3.11 | 2026-08-06
8PQ9126-6AA28 |  | 8PQ9126-6AA28 |  | PLATE W800 | A03 | E12 |  | 11.00 |  | 3.12 | 2026-08-06
8PQ9126-6AA30 |  | 8PQ9126-6AA30 |  | PLATE W1000 | A03 | E12 |  | 2.00 |  | 3.12 | 2026-08-06
8PQ9126-6AA32 |  | 8PQ9126-6AA32 |  | BASE PLATE CABLE 08X05 | A03 | E11 |  | 2.00 |  | 3.11 | 2026-08-06
8PQ9126-6AA33 |  | 8PQ9126-6AA33 |  | BASE PLATE CABLE 08X08 | A02 | E06 |  | 16.00 |  | 2.06 | 2026-08-06
8PQ9126-6AA34 |  | 8PQ9126-6AA34 |  | BASE PLATE CABLE 10X04 | A05 | E02 |  | 5.00 |  | 5.02 | 2026-08-06
8PQ9126-6AA35 |  | 8PQ9126-6AA35 |  | BASE PLATE CABLE 10X06 | A02 | E08 |  | 5.00 |  | 2.08 | 2026-08-06
8PQ9126-6AA36 |  | 8PQ9126-6AA36 |  | BASE PLATE CABLE 10X05 | A02 | E08 |  | 1.00 |  | 2.08 | 2026-08-06
8PQ9127-0AA17 |  | 8PQ9127-0AA17 |  | BAR | A11 | E41 |  | 62.00 |  | 11.41 | 2026-08-06
8PQ9127-1AA15 |  | 8PQ9127-1AA15 |  | BAR | A11 | E41 |  | 1.00 |  | 11.41 | 2026-08-06
8PQ9127-1AA33 |  | 8PQ9127-1AA33 |  | COVER W06 | A01 | E18 |  | 4.00 |  | 1.18 | 2026-08-06
8PQ9127-1AA40 |  | 8PQ9127-1AA40 |  | REINFORCEMENT | A11 | E41 |  | 1.00 |  | 11.41 | 2026-08-06
8PQ9127-1AA41 |  | 8PQ9127-1AA41 |  | TOP COMPARTMENT DOOR H750 | A05 | E06 |  | 4.00 |  | 5.06 | 2026-08-06
8PQ9127-1AA42 |  | 8PQ9127-1AA42 |  | TOP COMPARTMENT DOOR H750 | A09 | E00 |  | 2.00 |  | 9.00 | 2026-08-06
8PQ9127-1AA43 |  | 8PQ9127-1AA43 |  | TOP COMPARTMENT DOOR H750 | A05 | E10 |  | 1.00 |  | 5.10 | 2026-08-06
8PQ9127-1AA45 |  | 8PQ9127-1AA45 |  | COMPARTMENT DOOR H775 | A05 | E10 |  | 1.00 |  | 5.10 | 2026-08-06
8PQ9127-1AA54 |  | 8PQ9127-1AA54 |  | COMPARTMENT DOOR H775 | A05 | E06 |  | 4.00 |  | 5.06 | 2026-08-06
8PQ9127-1AA55 |  | 8PQ9127-1AA55 |  | COMPARTMENT DOOR H775 | A05 | E10 |  | 6.00 |  | 5.10 | 2026-08-06
8PQ9127-1AA56 |  | 8PQ9127-1AA56 |  | COMPARTMENT DOOR H775 | A11 | E41 |  | 1.00 |  | 11.41 | 2026-08-06
8PQ9127-2AA01 |  | 8PQ9127-2AA01 |  | HOLDER | A01 | E03 |  | 1.00 |  | 1.03 | 2026-08-06
8PQ9127-2AA02 |  | 8PQ9127-2AA02 |  | HOLDER | A11 | E41 |  | 5.00 |  | 11.41 | 2026-08-06
8PQ9127-2AA81 |  | 8PQ9127-2AA81 |  | BAR | A11 | E41 |  | 0.00 |  | 11.41 | 2026-08-06
8PQ9127-2AA83 |  | 8PQ9127-2AA83 |  | PARTITION W04 | A03 | E06 |  | 1.00 |  | 3.06 | 2026-08-06
8PQ9127-2AA84 |  | 8PQ9127-2AA84 |  | PARTITION W06 | A01 | E21 |  | 9.00 |  | 1.21 | 2026-08-06
8PQ9127-3AA04 |  | 8PQ9127-3AA04 |  | SIDE PANEL | A03 | E05 |  | 0.00 |  | 3.05 | 2026-08-06
8PQ9127-3AA07 |  | 8PQ9127-3AA07 |  | HOLDER | A02 | E06 |  | 4.00 |  | 2.06 | 2026-08-06
8PQ9127-3AA10 |  | 8PQ9127-3AA10 |  | HOLDER | A02 | E06 |  | 0.00 |  | 2.06 | 2026-08-06
8PQ9127-4AA33 |  | 8PQ9127-4AA33 |  | PARTITION | A03 | E01 |  | 9.00 |  | 3.01 | 2026-08-06
8PQ9127-4AA34 |  | 8PQ9127-4AA34 |  | HOLDER | A03 | E10 |  | 73.00 |  | 3.10 | 2026-08-06
8PQ9127-4AA35 |  | 8PQ9127-4AA35 |  | HOLDER | A03 | E07 |  | 76.00 |  | 3.07 | 2026-08-06
8PQ9127-4AA36 |  | 8PQ9127-4AA36 |  | HOLDER | A03 | E10 |  | 52.00 |  | 3.10 | 2026-08-06
8PQ9127-4AA37 |  | 8PQ9127-4AA37 |  | HOLDER | A03 | E07 |  | 62.00 |  | 3.07 | 2026-08-06
8PQ9127-4AA38 |  | 8PQ9127-4AA38 |  | PARTITION | A01 | E07 |  | 14.00 |  | 1.07 | 2026-08-06
8PQ9127-4AA40 |  | 8PQ9127-4AA40 |  | HOLDER | A01 | E02 |  | 3.00 |  | 1.02 | 2026-08-06
8PQ9127-4AA41 |  | 8PQ9127-4AA41 |  | HOLDER | A01 | E02 |  | 6.00 |  | 1.02 | 2026-08-06
8PQ9127-4AA42 |  | 8PQ9127-4AA42 |  | HOLDER | A01 | E04 |  | 8.00 |  | 1.04 | 2026-08-06
8PQ9127-4AA43 |  | 8PQ9127-4AA43 |  | HOLDER | A01 | E08 |  | 3.00 |  | 1.08 | 2026-08-06
8PQ9127-4AA44 |  | 8PQ9127-4AA44 |  | HOLDER | A01 | E07 |  | 24.00 |  | 1.07 | 2026-08-06
8PQ9127-4AA45 |  | 8PQ9127-4AA45 |  | HOLDER | A01 | E07 |  | 26.00 |  | 1.07 | 2026-08-06
8PQ9127-5AA51 |  | 8PQ9127-5AA51 |  | FIXING | A07 | E01 |  | 146.00 |  | 7.01 | 2026-08-06
8PQ9127-5AA82 |  | 8PQ9127-5AA82 |  | PARTITION | A01 | E07 |  | 1.00 |  | 1.07 | 2026-08-06
8PQ9127-5AA84 |  | 8PQ9127-5AA84 |  | PARTITION | A01 | E13 |  | 2.00 |  | 1.13 | 2026-08-06
8PQ9127-6AA36 |  | 8PQ9127-6AA36 |  | PARTITION | A01 | E08 |  | 87.00 |  | 1.08 | 2026-08-06
8PQ9127-7AA27 |  | 8PQ9127-7AA27 |  | FIXING BRACKET | A07 | E01 |  | 356.00 |  | 7.01 | 2026-08-06
8PQ9127-7AA34 |  | 8PQ9127-7AA34 |  | PARTITION | A01 | E16 |  | 10.00 |  | 1.16 | 2026-08-06
8PQ9127-7AA35 |  | 8PQ9127-7AA35 |  | PARTITION | A01 | E06 |  | 20.00 |  | 1.06 | 2026-08-06
8PQ9127-8AA37 |  | 8PQ9127-8AA37 |  | ANGLE | A03 | E01 |  | 105.00 |  | 3.01 | 2026-08-06
8PQ9127-8AA38 |  | 8PQ9127-8AA38 |  | LATCH 2 | A07 | E03 |  | 30.00 |  | 7.03 | 2026-08-06
8PQ9127-8AA40 |  | 8PQ9127-8AA40 |  | LATCH 1 | A03 | E12 |  | 117.00 |  | 3.12 | 2026-08-06
8PQ9127-8AA43 |  | 8PQ9127-8AA43 |  | SUPPORT ANGLE | A03 | E11 |  | 14.00 |  | 3.11 | 2026-08-06
8PQ9127-8AA44 |  | 8PQ9127-8AA44 |  | MASK W06 H100 | A05 | E07 |  | 4.00 |  | 5.07 | 2026-08-06
8PQ9128-0AA30 |  | 8PQ9128-0AA30 |  | LATCH FOR 3RV S0+S2 | A07 | E03 |  | 56.00 |  | 7.03 | 2026-08-06
8PQ9128-1AA10 |  | 8PQ9128-1AA10 |  | BASE PLATE | A05 | E03 |  | 1.00 |  | 5.03 | 2026-08-06
8PQ9128-2AA00 |  | 8PQ9128-2AA00 |  | SHEET METAL FOR SHORT CIRCUIT 1 | A03 | E10 |  | 8.00 |  | 3.10 | 2026-08-06
8PQ9128-2AA01 |  | 8PQ9128-2AA01 |  | SHEET METAL FOR SHORT CIRCUIT 1 | A03 | E10 |  | 7.00 |  | 3.10 | 2026-08-06
8PQ9128-2AA02 |  | 8PQ9128-2AA02 |  | SHEET METAL FOR SHORT CIRCUIT 1 | A03 | E10 |  | 0.00 |  | 3.10 | 2026-08-06
8PQ9128-2AA03 |  | 8PQ9128-2AA03 |  | SHEET METAL FOR SHORT CIRCUIT 2 | A03 | E10 |  | 3.00 |  | 3.10 | 2026-08-06
8PQ9128-2AA04 |  | 8PQ9128-2AA04 |  | SHEET METAL FOR SHORT CIRCUIT 2 | A03 | E10 |  | 10.00 |  | 3.10 | 2026-08-06
8PQ9128-2AA05 |  | 8PQ9128-2AA05 |  | SHEET METAL FOR SHORT CIRCUIT 2 | A07 | E01 |  | 6.00 |  | 7.01 | 2026-08-06
8PQ9128-2AA08 |  | 8PQ9128-2AA08 |  | COVER D06 2X30 | A01 | E01 |  | 3.00 |  | 1.01 | 2026-08-06
8PQ9128-2AA12 |  | 8PQ9128-2AA12 |  | COVER D10 4X30 | A01 | E01 |  | 2.00 |  | 1.01 | 2026-08-06
8PQ9128-2AA13 |  | 8PQ9128-2AA13 |  | COVER D10 4X50 | A01 | E01 |  | 1.00 |  | 1.01 | 2026-08-06
8PQ9128-2AA76 |  | 8PQ9128-2AA76 |  | COVER W08 | A03 | E07 |  | 2.00 |  | 3.07 | 2026-08-06
8PQ9128-3AA40 |  | 8PQ9128-3AA40 |  | COVER W06 | A01 | E18 |  | 4.00 |  | 1.18 | 2026-08-06
8PQ9128-3AA42 |  | 8PQ9128-3AA42 |  | SHEET METAL W06 | A03 | E07 |  | 12.00 |  | 3.07 | 2026-08-06
8PQ9128-3AA43 |  | 8PQ9128-3AA43 |  | COVER W06 | A05 | E01 |  | 8.00 |  | 5.01 | 2026-08-06
8PQ9128-3AA70 |  | 8PQ9128-3AA70 |  | HOUSING PART (TOP) | A06 | E12 |  | 132.00 |  | 6.12 | 2026-08-06
8PQ9128-3AA71 |  | 8PQ9128-3AA71 |  | HOUSING PART (BOTTOM) | A06 | E12 |  | 100.00 |  | 6.12 | 2026-08-06
8PQ9128-4AA57 |  | 8PQ9128-4AA57 |  | CROSSBAR L100 W100 | A02 | E02 |  | 1.00 |  | 2.02 | 2026-08-06
8PQ9128-4AA58 |  | 8PQ9128-4AA58 |  | WIDTH TIEBAR L200 | A04 | E10 |  | 31.00 |  | 4.10 | 2026-08-06
8PQ9128-4AA62 |  | 8PQ9128-4AA62 |  | CONTACT HOUSING (4X60MM) | A06 | E12 |  | 50.00 |  | 6.12 | 2026-08-06
8PQ9128-4AA65 |  | 8PQ9128-4AA65 |  | SLIDE | A07 | E05 |  | 7.00 |  | 7.05 | 2026-08-06
8PQ9128-4AA66 |  | 8PQ9128-4AA66 |  | SLIDE | A03 | E10 |  | 1.00 |  | 3.10 | 2026-08-06
8PQ9128-4AA70 |  | 8PQ9128-4AA70 |  | COVER D06 6X50 WITH LUG | A01 | E07 |  | 61.00 |  | 1.07 | 2026-08-06
8PQ9128-4AA71 |  | 8PQ9128-4AA71 |  | HOLDER FOR INSTRUMENT PANEL 150 | A07 | E05 |  | 44.00 |  | 7.05 | 2026-08-06
8PQ9128-4AA72 |  | 8PQ9128-4AA72 |  | GUIDE | A07 | E03 |  | 134.00 |  | 7.03 | 2026-08-06
8PQ9128-4AA76 |  | 8PQ9128-4AA76 |  | REINFORCEMENT 150 | A05 | E01 |  | 44.00 |  | 5.01 | 2026-08-06
8PQ9128-4AA77 |  | 8PQ9128-4AA77 |  | COVER | A01 | E11 |  | 14.00 |  | 1.11 | 2026-08-06
8PQ9128-4AA82 |  | 8PQ9128-4AA82 |  | HOLDER FOR HINGE | A07 | E01 |  | 29.00 |  | 7.01 | 2026-08-06
8PQ9128-4AA87 |  | 8PQ9128-4AA87 |  | REINFORCEMENT (TOP) | A03 | E01 |  | 26.00 |  | 3.01 | 2026-08-06
8PQ9128-4AA88 |  | 8PQ9128-4AA88 |  | HINGE | A07 | E04 |  | 22.00 |  | 7.04 | 2026-08-06
8PQ9128-5AA01 |  | 8PQ9128-5AA01 |  | HINGE | A07 | E05 |  | 16.00 |  | 7.05 | 2026-08-06
8PQ9128-5AA02 |  | 8PQ9128-5AA02 |  | HINGE | A11 | E41 |  | 20.00 |  | 11.41 | 2026-08-06
8PQ9128-5AA05 |  | 8PQ9128-5AA05 |  | COVER D10 6X50 | A11 | E41 |  | 6.00 |  | 11.41 | 2026-08-06
8PQ9128-5AA07 |  | 8PQ9128-5AA07 |  | COVER D06 2X20 | A01 | E03 |  | 8.00 |  | 1.03 | 2026-08-06
8PQ9128-5AA08 |  | 8PQ9128-5AA08 |  | COVER D06 4X20 | A11 | E41 |  | 7.00 |  | 11.41 | 2026-08-06
8PQ9128-5AA12 |  | 8PQ9128-5AA12 |  | COVER D10 4X20 | A11 | E41 |  | 6.00 |  | 11.41 | 2026-08-06
8PQ9128-5AA26 |  | 8PQ9128-5AA26 |  | COVER D06 6X50 | A01 | E07 |  | 10.00 |  | 1.07 | 2026-08-06
8PQ9128-5AA28 |  | 8PQ9128-5AA28 |  | COVER D06 4X30 | A01 | E03 |  | 5.00 |  | 1.03 | 2026-08-06
8PQ9128-5AA30 |  | 8PQ9128-5AA30 |  | COVER D06 4X20 | A01 | E06 |  | 9.00 |  | 1.06 | 2026-08-06
8PQ9128-5AA36 |  | 8PQ9128-5AA36 |  | COVER D10 4X30 | A01 | E01 |  | 4.00 |  | 1.01 | 2026-08-06
8PQ9128-5AA57 |  | 8PQ9128-5AA57 |  | COVER D08 2X4X40 | A01 | E07 |  | 1.00 |  | 1.07 | 2026-08-06
8PQ9128-5AA61 |  | 8PQ9128-5AA61 |  | HOLDER FOR INSTRUMENT PANEL 100 | A07 | E04 |  | 20.00 |  | 7.04 | 2026-08-06
8PQ9128-5AA72 |  | 8PQ9128-5AA72 |  | INTERNAL SEPARATION H200 | A02 | E11 |  | 46.00 |  | 2.11 | 2026-08-06
8PQ9128-5AA75 |  | 8PQ9128-5AA75 |  | INTERNAL SEPARATION H100 | A05 | E01 |  | 14.00 |  | 5.01 | 2026-08-06
8PQ9128-7AA45 |  | 8PQ9128-7AA45 |  | COVER | A01 | E13 |  | 16.00 |  | 1.13 | 2026-08-06
8PQ9128-8AA14 |  | 8PQ9128-8AA14 |  | GUIDE | A03 | E10 |  | 7.00 |  | 3.10 | 2026-08-06
8PQ9128-8AA18 |  | 8PQ9128-8AA18 |  | HOLDER HORIZONTAL W06 | A03 | E10 |  | 66.00 |  | 3.10 | 2026-08-06
8PQ9128-8AA25 |  | 8PQ9128-8AA25 |  | HOLDER VERTICAL FOR IP54 H400 | A05 | E01 |  | 2.00 |  | 5.01 | 2026-08-06
8PQ9130-0AA03 |  | 8PQ9130-0AA03 |  | COVER | A03 | E01 |  | 38.00 |  | 3.01 | 2026-08-06
8PQ9130-0AA14 |  | 8PQ9130-0AA14 |  | MASK W06 H200 | A05 | E07 |  | 3.00 |  | 5.07 | 2026-08-06
8PQ9130-0AA22 |  | 8PQ9130-0AA22 |  | PARTITION | A01 | E08 |  | 36.00 |  | 1.08 | 2026-08-06
8PQ9130-0AA25 |  | 8PQ9130-0AA25 |  | PARTITION | A01 | E08 |  | 46.00 |  | 1.08 | 2026-08-06
8PQ9130-0AA33 |  | 8PQ9130-0AA33 |  | PLATE 1 W850 D75 | A03 | E07 |  | 1.00 |  | 3.07 | 2026-08-06
8PQ9130-0AA38 |  | 8PQ9130-0AA38 |  | COVER | A03 | E12 |  | 1.00 |  | 3.12 | 2026-08-06
8PQ9130-0AA42 |  | 8PQ9130-0AA42 |  | PARTITION | A01 | E13 |  | 46.00 |  | 1.13 | 2026-08-06
8PQ9130-0AA78 |  | 8PQ9130-0AA78 |  | 000/BAR | A11 | E41 |  | 10.00 |  | 11.41 | 2026-08-06
8PQ9130-0AA88 |  | 8PQ9130-0AA88 |  | COVER | A11 | E41 |  | 0.00 |  | 11.41 | 2026-08-06
8PQ9130-1AA88 |  | 8PQ9130-1AA88 |  | COVER FOR HOLE 37MM X 59MM | A11 | E41 |  | 24.00 |  | 11.41 | 2026-08-06
8PQ9130-2AA65 |  | 8PQ9130-2AA65 |  | BEAM | A01 | E01 |  | 3.00 |  | 1.01 | 2026-08-06
8PQ9130-2AA75 |  | 8PQ9130-2AA75 |  | CROSSBAR 100 DOUBLE FRONT | A02 | E02 |  | 3.00 |  | 2.02 | 2026-08-06
8PQ9130-2AA76 |  | 8PQ9130-2AA76 |  | CROSSBAR 3 DOUBLE FRONT VENTILATED | A02 | E02 |  | 4.00 |  | 2.02 | 2026-08-06
8PQ9130-2AA87 |  | 8PQ9130-2AA87 |  | SHEET METAL W08 H22 | A02 | E05 |  | 4.00 |  | 2.05 | 2026-08-06
8PQ9130-3AA87 |  | 8PQ9130-3AA87 |  | SPACER | A04 | E00 |  | 405.00 |  | 4.0 | 2026-08-06
8PQ9130-3AA88 |  | 8PQ9130-3AA88 |  | CONTACT HOUSING (OUTGOING FEEDER) | A06 | E12 |  | 90.00 |  | 6.12 | 2026-08-06
8PQ9130-4AA06 |  | 8PQ9130-4AA06 |  | BOTTOM PLATE W02 D04 | A05 | E01 |  | 2.00 |  | 5.01 | 2026-08-06
8PQ9130-4AA10 |  | 8PQ9130-4AA10 |  | HOLDER PLATE | A03 | E01 |  | 5.00 |  | 3.01 | 2026-08-06
8PQ9130-4AA16 |  | 8PQ9130-4AA16 |  | HANDLE 60MM | A06 | E05 |  | 115.00 |  | 6.05 | 2026-08-06
8PQ9130-4AA17 |  | 8PQ9130-4AA17 |  | HANDLE 100MM | A06 | E05 |  | 205.00 |  | 6.05 | 2026-08-06
8PQ9130-4AA25 |  | 8PQ9130-4AA25 |  | PLATE H200 | A03 | E01 |  | 27.00 |  | 3.01 | 2026-08-06
8PQ9130-4AA26 |  | 8PQ9130-4AA26 |  | PLATE H250 | A03 | E01 |  | 40.00 |  | 3.01 | 2026-08-06
8PQ9130-4AA47 |  | 8PQ9130-4AA47 |  | BASE SPACE MASK H125 W02 | A11 | E41 |  | 101.00 |  | 11.41 | 2026-08-06
8PQ9130-4AA66 |  | 8PQ9130-4AA66 |  | HOLDER PLATE H100 | A03 | E06 |  | 5.00 |  | 3.06 | 2026-08-06
8PQ9130-5AA05 |  | 8PQ9130-5AA05 |  | MASK HORIZONTAL W06 IP55 (SINGLE) | A02 | E06 |  | 190.00 |  | 2.06 | 2026-08-06
8PQ9130-5AA10 |  | 8PQ9130-5AA10 |  | INTERNAL SEPARATION H150 | A02 | E11 |  | 27.00 |  | 2.11 | 2026-08-06
8PQ9130-6AA10 |  | 8PQ9130-6AA10 |  | PARTITION | A02 | E01 |  | 9.00 |  | 2.01 | 2026-08-06
8PQ9130-7AA56 |  | 8PQ9130-7AA56 |  | BASE PLATE CABLE 04X06 | A01 | E21 |  | 3.00 |  | 1.21 | 2026-08-06
8PQ9130-7AA58 |  | 8PQ9130-7AA58 |  | BASE PLATE CABLE 06X06 | A03 | E11 |  | 1.00 |  | 3.11 | 2026-08-06
8PQ9130-8AA10 |  | 8PQ9130-8AA10 |  | COVER W04 | A01 | E14 |  | 1.00 |  | 1.14 | 2026-08-06
8PQ9130-8AA11 |  | 8PQ9130-8AA11 |  | COVER W08 | A01 | E09 |  | 5.00 |  | 1.09 | 2026-08-06
8PQ9130-8AA76 |  | 8PQ9130-8AA76 |  | INTERNAL SEPARATION H250 | A05 | E01 |  | 12.00 |  | 5.01 | 2026-08-06
8PQ9130-8AA87 |  | 8PQ9130-8AA87 |  | HOLDER PLATE | A03 | E01 |  | 64.00 |  | 3.01 | 2026-08-06
8PQ9131-0AA00 |  | 8PQ9131-0AA00 |  | ANGLE | A03 | E01 |  | 4.00 |  | 3.01 | 2026-08-06
8PQ9131-0AA01 |  | 8PQ9131-0AA01 |  | LATCH 2 | A03 | E01 |  | 8.00 |  | 3.01 | 2026-08-06
8PQ9131-0AA06 |  | 8PQ9131-0AA06 |  | LATCH 1 | A03 | E06 |  | 0.00 |  | 3.06 | 2026-08-06
8PQ9131-0AA13 |  | 8PQ9131-0AA13 |  | COVER IP54 W04 | A01 | E17 |  | 38.00 |  | 1.17 | 2026-08-06
8PQ9131-0AA17 |  | 8PQ9131-0AA17 |  | LATCH | A03 | E01 |  | 8.00 |  | 3.01 | 2026-08-06
8PQ9131-0AA27 |  | 8PQ9131-0AA27 |  | TOP PLATE IP40 W02 D05 | A03 | E11 |  | 18.00 |  | 3.11 | 2026-08-06
8PQ9131-0AA43 |  | 8PQ9131-0AA43 |  | SPRING 10 X 39 | A06 | E05 |  | 550.00 |  | 6.05 | 2026-08-06
8PQ9131-0AA47 |  | 8PQ9131-0AA47 |  | TOP PLATE SUPPLEMENT IPX1 D05 | A05 | E11 |  | 4.00 |  | 5.11 | 2026-08-06
8PQ9131-0AA50 |  | 8PQ9131-0AA50 |  | ACTUATION | A03 | E01 |  | 16.00 |  | 3.01 | 2026-08-06
8PQ9131-0AA54 |  | 8PQ9131-0AA54 |  | COVER H150 | A02 | E06 |  | 14.00 |  | 2.06 | 2026-08-06
8PQ9131-0AA55 |  | 8PQ9131-0AA55 |  | COVER | A01 | E08 |  | 68.00 |  | 1.08 | 2026-08-06
8PQ9131-0AA56 |  | 8PQ9131-0AA56 |  | COVER H200 | A03 | E02 |  | 18.00 |  | 3.02 | 2026-08-06
8PQ9131-0AA57 |  | 8PQ9131-0AA57 |  | COVER | A01 | E01 |  | 113.00 |  | 1.01 | 2026-08-06
8PQ9131-0AA58 |  | 8PQ9131-0AA58 |  | COVER H250 | A03 | E08 |  | 2.00 |  | 3.08 | 2026-08-06
8PQ9131-0AA60 |  | 8PQ9131-0AA60 |  | COVER H300 | A03 | E01 |  | 21.00 |  | 3.01 | 2026-08-06
8PQ9131-0AA62 |  | 8PQ9131-0AA62 |  | COVER | A01 | E08 |  | 40.00 |  | 1.08 | 2026-08-06
8PQ9131-0AA63 |  | 8PQ9131-0AA63 |  | COVER H350 | A01 | E22 |  | 13.00 |  | 1.22 | 2026-08-06
8PQ9131-0AA64 |  | 8PQ9131-0AA64 |  | COVER H400 | A11 | E41 |  | 11.00 |  | 11.41 | 2026-08-06
8PQ9131-0AA66 |  | 8PQ9131-0AA66 |  | COVER H450 | A01 | E22 |  | 15.00 |  | 1.22 | 2026-08-06
8PQ9131-0AA67 |  | 8PQ9131-0AA67 |  | COVER | A01 | E01 |  | 5.00 |  | 1.01 | 2026-08-06
8PQ9131-0AA68 |  | 8PQ9131-0AA68 |  | COVER H500 | A02 | E11 |  | 11.00 |  | 2.11 | 2026-08-06
8PQ9131-0AA71 |  | 8PQ9131-0AA71 |  | COVER H600 | A03 | E06 |  | 14.00 |  | 3.06 | 2026-08-06
8PQ9131-0AA72 |  | 8PQ9131-0AA72 |  | GUIDE | A03 | E10 |  | 6.00 |  | 3.10 | 2026-08-06
8PQ9131-0AA73 |  | 8PQ9131-0AA73 |  | LATCH | A07 | E04 |  | 9.00 |  | 7.04 | 2026-08-06
8PQ9131-0AA77 |  | 8PQ9131-0AA77 |  | SEAL | A11 | E41 |  | 3.00 |  | 11.41 | 2026-08-06
8PQ9131-1AA48 |  | 8PQ9131-1AA48 |  | HOLDER | A03 | E11 |  | 11.00 |  | 3.11 | 2026-08-06
8PQ9131-1AA58 |  | 8PQ9131-1AA58 |  | FIXING BRACKET | A03 | E01 |  | 19.00 |  | 3.01 | 2026-08-06
8PQ9131-1AA70 |  | 8PQ9131-1AA70 |  | COVER | A02 | E01 |  | 45.00 |  | 2.01 | 2026-08-06
8PQ9131-2AA63 |  | 8PQ9131-2AA63 |  | SUPPORT ANGLE | A03 | E10 |  | 1.00 |  | 3.10 | 2026-08-06
8PQ9131-2AA84 |  | 8PQ9131-2AA84 |  | BRACKET | A02 | E01 |  | 3.00 |  | 2.01 | 2026-08-06
8PQ9131-2AA85 |  | 8PQ9131-2AA85 |  | MOUNTING PLATE | A03 | E12 |  | 30.00 |  | 3.12 | 2026-08-06
8PQ9131-3AA03 |  | 8PQ9131-3AA03 |  | MOUNTING PLATE B02 H08 | A04 | E11 |  | 2.00 |  | 4.11 | 2026-08-06
8PQ9131-3AA07 |  | 8PQ9131-3AA07 |  | PARTITION | A03 | E06 |  | 1.00 |  | 3.06 | 2026-08-06
8PQ9131-3AA10 |  | 8PQ9131-3AA10 |  | PARTITION | A02 | E11 |  | 2.00 |  | 2.11 | 2026-08-06
8PQ9131-3AA20 |  | 8PQ9131-3AA20 |  | MOUNTING PLATE B02 H08 | A03 | E02 |  | 2.00 |  | 3.02 | 2026-08-06
8PQ9131-5AA15 |  | 8PQ9131-5AA15 |  | FIELD DOOR PLATE | A11 | E41 |  | 1.00 |  | 11.41 | 2026-08-06
8PQ9131-5AA23 |  | 8PQ9131-5AA23 |  | FIELD DOOR PLATE | A03 | E00 |  | 3.00 |  | 3.00 | 2026-08-06
8PQ9131-5AA26 |  | 8PQ9131-5AA26 |  | FIELD DOOR PLATE | #N/A | #N/A |  | 1.00 |  | MODULO EXTERNO | 2026-08-06
8PQ9131-5AA57 |  | 8PQ9131-5AA57 |  | DOOR H22 W06 IP40 | A03 | E00 |  | 3.00 |  | 3.00 | 2026-08-06
8PQ9131-7AA24 |  | 8PQ9131-7AA24 |  | CABLE DUCT | A03 | E12 |  | 1.00 |  | 3.12 | 2026-08-06
8PQ9131-8AA42 |  | 8PQ9131-8AA42 |  | HOLDER | A01 | E06 |  | 20.00 |  | 1.06 | 2026-08-06
8PQ9131-8AA43 |  | 8PQ9131-8AA43 |  | HOLDER | A11 | E41 |  | 0.00 |  | 11.41 | 2026-08-06
8PQ9131-8AA45 |  | 8PQ9131-8AA45 |  | PARTITION | A02 | E06 |  | 4.00 |  | 2.06 | 2026-08-06
8PQ9131-8AA80 |  | 8PQ9131-8AA80 |  | COMPARTMENT DOOR W04 H075 | A05 | E06 |  | 2.00 |  | 5.06 | 2026-08-06
8PQ9131-8AA81 |  | 8PQ9131-8AA81 |  | COMPARTMENT DOOR W06 H075 | A05 | E10 |  | 5.00 |  | 5.10 | 2026-08-06
8PQ9131-8AA85 |  | 8PQ9131-8AA85 |  | COMPARTMENT DOOR W06 H0775 | A05 | E10 |  | 1.00 |  | 5.10 | 2026-08-06
8PQ9131-8AA88 |  | 8PQ9131-8AA88 |  | COMPARTMENT DOOR W04 H08 | A11 | E41 |  | 1.00 |  | 11.41 | 2026-08-06
8PQ9132-0AA58 |  | 8PQ9132-0AA58 |  | COVER | A11 | E41 |  | 1.00 |  | 11.41 | 2026-08-06
8PQ9132-0AA71 |  | 8PQ9132-0AA71 |  | HOLDER | A01 | E04 |  | 66.00 |  | 1.04 | 2026-08-06
8PQ9132-0AA72 |  | 8PQ9132-0AA72 |  | HOLDER | A01 | E04 |  | 34.00 |  | 1.04 | 2026-08-06
8PQ9132-0AA73 |  | 8PQ9132-0AA73 |  | HOLDER | A01 | E04 |  | 21.00 |  | 1.04 | 2026-08-06
8PQ9132-0AA74 |  | 8PQ9132-0AA74 |  | HOLDER | A01 | E04 |  | 34.00 |  | 1.04 | 2026-08-06
8PQ9132-1AA88 |  | 8PQ9132-1AA88 |  | DIN RAIL 35X7.5 LENGTH 116 | A02 | E05 |  | 4.00 |  | 2.05 | 2026-08-06
8PQ9132-2AA03 |  | 8PQ9132-2AA03 |  | SIDE PANEL HEIGHT 150_2 | A02 | E11 |  | 5.00 |  | 2.11 | 2026-08-06
8PQ9132-2AA04 |  | 8PQ9132-2AA04 |  | COVER 150 PLUG-IN UNIT | A01 | E08 |  | 54.00 |  | 1.08 | 2026-08-06
8PQ9132-2AA08 |  | 8PQ9132-2AA08 |  | COVER 300 PLUG-IN UNIT | A01 | E08 |  | 2.00 |  | 1.08 | 2026-08-06
8PQ9132-2AA10 |  | 8PQ9132-2AA10 |  | SIDE PANEL H400 - PLUG-IN UNIT | A03 | E06 |  | 1.00 |  | 3.06 | 2026-08-06
8PQ9132-2AA11 |  | 8PQ9132-2AA11 |  | COVER 300 PLUG-IN UNIT | A01 | E08 |  | 1.00 |  | 1.08 | 2026-08-06
8PQ9132-2AA12 |  | 8PQ9132-2AA12 |  | SIDE PANEL H500 - PLUG-IN UNIT | A02 | E05 |  | 1.00 |  | 2.05 | 2026-08-06
8PQ9132-2AA13 |  | 8PQ9132-2AA13 |  | COVER 300 PLUG-IN UNIT | A01 | E03 |  | 9.00 |  | 1.03 | 2026-08-06
8PQ9132-2AA14 |  | 8PQ9132-2AA14 |  | SIDE PANEL H600 - PLUG-IN UNIT | A03 | E01 |  | 2.00 |  | 3.01 | 2026-08-06
8PQ9132-2AA15 |  | 8PQ9132-2AA15 |  | COVER 600 PLUG-IN UNIT | A01 | E08 |  | 10.00 |  | 1.08 | 2026-08-06
8PQ9132-3AA00 |  | 8PQ9132-3AA00 |  | MOUNTING PLATE H150 PLUG-IN UNIT | A02 | E05 |  | 10.00 |  | 2.05 | 2026-08-06
8PQ9132-3AA03 |  | 8PQ9132-3AA03 |  | MOUNTING PLATE H400 PLUG-IN UNIT | A04 | E01 |  | 1.00 |  | 4.01 | 2026-08-06
8PQ9132-3AA04 |  | 8PQ9132-3AA04 |  | MOUNTING PLATE H500 PLUG-IN UNIT | A02 | E05 |  | 1.00 |  | 2.05 | 2026-08-06
8PQ9132-3AA05 |  | 8PQ9132-3AA05 |  | MOUNTING PLATE H600 PLUG-IN UNIT | A02 | E05 |  | 2.00 |  | 2.05 | 2026-08-06
8PQ9132-5AA17 |  | 8PQ9132-5AA17 |  | BELLOW | A06 | E11 |  | 105.00 |  | 6.11 | 2026-08-06
8PQ9132-7AA35 |  | 8PQ9132-7AA35 |  | HOLDER | A01 | E01 |  | 3.00 |  | 1.01 | 2026-08-06
8PQ9132-7AA36 |  | 8PQ9132-7AA36 |  | HOLDER | A01 | E01 |  | 9.00 |  | 1.01 | 2026-08-06
8PQ9132-7AA37 |  | 8PQ9132-7AA37 |  | HOLDER | A01 | E01 |  | 8.00 |  | 1.01 | 2026-08-06
8PQ9132-7AA38 |  | 8PQ9132-7AA38 |  | HOLDER | A01 | E01 |  | 10.00 |  | 1.01 | 2026-08-06
8PQ9132-7AA81 |  | 8PQ9132-7AA81 |  | PROFILE C40 W340 | A11 | E41 |  | 2.00 |  | 11.41 | 2026-08-06
8PQ9132-7AA86 |  | 8PQ9132-7AA86 |  | PROFILE C40 W390 | A11 | E41 |  | 4.00 |  | 11.41 | 2026-08-06
8PQ9132-7AA87 |  | 8PQ9132-7AA87 |  | PROFILE C40 W240 | A01 | E21 |  | 4.00 |  | 1.21 | 2026-08-06
8PQ9132-7AA88 |  | 8PQ9132-7AA88 |  | PROFILE C40 W190 | A02 | E06 |  | 6.00 |  | 2.06 | 2026-08-06
8PQ9132-8AA02 |  | 8PQ9132-8AA02 |  | HOLDER CABLE BRACKET | A07 | E02 |  | 18.00 |  | 7.02 | 2026-08-06
8PQ9133-0AA14 |  | 8PQ9133-0AA14 |  | PARTITION | A01 | E18 |  | 18.00 |  | 1.18 | 2026-08-06
8PQ9133-0AA16 |  | 8PQ9133-0AA16 |  | PARTITION | A01 | E18 |  | 9.00 |  | 1.18 | 2026-08-06
8PQ9133-4AA53 |  | 8PQ9133-4AA53 |  | TOP PLATE SUPPLEMENT IPX1 CABLE D06 | A09 | E00 |  | 1.00 |  | 9.00 | 2026-08-06
8PQ9133-4AA57 |  | 8PQ9133-4AA57 |  | TOP PLATE SUPPLEMENT IPX1 CABLE D06 | A08 | E00 |  | 2.00 |  | 8.00 | 2026-08-06
8PQ9133-4AA78 |  | 8PQ9133-4AA78 |  | COVER | A02 | E07 |  | 2.00 |  | 2.07 | 2026-08-06
8PQ9133-4AA81 |  | 8PQ9133-4AA81 |  | HOLDER | A02 | E01 |  | 1.00 |  | 2.01 | 2026-08-06
8PQ9133-4AA83 |  | 8PQ9133-4AA83 |  | MOUNTING PLATE | A02 | E05 |  | 2.00 |  | 2.05 | 2026-08-06
8PQ9133-4AA85 |  | 8PQ9133-4AA85 |  | PLATE | A05 | E01 |  | 2.00 |  | 5.01 | 2026-08-06
8PQ9133-4AA88 |  | 8PQ9133-4AA88 |  | PARTITION | A03 | E02 |  | 21.00 |  | 3.02 | 2026-08-06
8PQ9133-5AA00 |  | 8PQ9133-5AA00 |  | PARTITION | A03 | E11 |  | 39.00 |  | 3.11 | 2026-08-06
8PQ9133-5AA01 |  | 8PQ9133-5AA01 |  | HOLDER | A01 | E02 |  | 9.00 |  | 1.02 | 2026-08-06
8PQ9133-5AA02 |  | 8PQ9133-5AA02 |  | HOLDER | A01 | E04 |  | 20.00 |  | 1.04 | 2026-08-06
8PQ9133-5AA03 |  | 8PQ9133-5AA03 |  | PARTITION | A01 | E18 |  | 9.00 |  | 1.18 | 2026-08-06
8PQ9133-5AA04 |  | 8PQ9133-5AA04 |  | PARTITION | A01 | E09 |  | 10.00 |  | 1.09 | 2026-08-06
8PQ9133-5AA05 |  | 8PQ9133-5AA05 |  | PARTITION | A01 | E18 |  | 9.00 |  | 1.18 | 2026-08-06
8PQ9133-8AA22 |  | 8PQ9133-8AA22 |  | COMPARTMENT DOOR H700 W800 | A01 | E01 |  | 166.00 |  | 1.01 | 2026-08-06
8PQ9133-8AA87 |  | 8PQ9133-8AA87 |  | COMPARTMENT DOOR H750 W400 | A01 | E17 |  | 9.00 |  | 1.17 | 2026-08-06
8PQ9135-0AA78 |  | 8PQ9135-0AA78 |  | HOLDER | A01 | E01 |  | 10.00 |  | 1.01 | 2026-08-06
8PQ9135-0AA80 |  | 8PQ9135-0AA80 |  | HOLDER | A01 | E01 |  | 8.00 |  | 1.01 | 2026-08-06
8PQ9135-2AA50 |  | 8PQ9135-2AA50 |  | BRACKET | A11 | E41 |  | 6.00 |  | 11.41 | 2026-08-06
8PQ9135-2AA52 |  | 8PQ9135-2AA52 |  | PARTITION | A01 | E11 |  | 17.00 |  | 1.11 | 2026-08-06
8PQ9135-2AA54 |  | 8PQ9135-2AA54 |  | PARTITION | A01 | E11 |  | 0.00 |  | 1.11 | 2026-08-06
8PQ9135-3AA00 |  | 8PQ9135-3AA00 |  | PARTITION | A01 | E18 |  | 9.00 |  | 1.18 | 2026-08-06
8PQ9135-3AA12 |  | 8PQ9135-3AA12 |  | PARTITION | A03 | E10 |  | 2.00 |  | 3.10 | 2026-08-06
8PQ9135-3AA13 |  | 8PQ9135-3AA13 |  | DOOR COVER | A05 | E01 |  | 3.00 |  | 5.01 | 2026-08-06
8PQ9135-6AA13 |  | 8PQ9135-6AA13 |  | HOLDER | A01 | E01 |  | 20.00 |  | 1.01 | 2026-08-06
8PQ9135-7AA38 |  | 8PQ9135-7AA38 |  | PARTITION | A03 | E06 |  | 1.00 |  | 3.06 | 2026-08-06
8PQ9135-7AA40 |  | 8PQ9135-7AA40 |  | PARTITION | A01 | E11 |  | 8.00 |  | 1.11 | 2026-08-06
8PQ9135-7AA41 |  | 8PQ9135-7AA41 |  | PARTITION | A01 | E11 |  | 8.00 |  | 1.11 | 2026-08-06
8PQ9135-7AA42 |  | 8PQ9135-7AA42 |  | PARTITION | A01 | E11 |  | 9.00 |  | 1.11 | 2026-08-06
8PQ9135-7AA55 |  | 8PQ9135-7AA55 |  | PARTITION | A01 | E11 |  | 10.00 |  | 1.11 | 2026-08-06
8PQ9135-8AA45 |  | 8PQ9135-8AA45 |  | 000/BASE SPACE MASK H225 W02 | A11 | E41 |  | 4.00 |  | 11.41 | 2026-08-06
8PQ9135-8AA54 |  | 8PQ9135-8AA54 |  | 000/LATERAL BASE MASKING FRAME H2 D05 | A11 | E41 |  | 2.00 |  | 11.41 | 2026-08-06
8PQ9136-4AA12 |  | 8PQ9136-4AA12 |  | REINFORCEMENT | A01 | E21 |  | 1.00 |  | 1.21 | 2026-08-06
8PQ9136-5AA31 |  | 8PQ9136-5AA31 |  | SEALING IPX2 IP54 | A06 | E01 |  | 119.00 |  | 6.01 | 2026-08-06
8PQ9136-5AA48 |  | 8PQ9136-5AA48 |  | SEPARATION | A03 | E06 |  | 0.00 |  | 3.06 | 2026-08-06
8PQ9136-5AA75 |  | 8PQ9136-5AA75 |  | SEPARATION | A02 | E11 |  | 9.00 |  | 2.11 | 2026-08-06
8PQ9136-6AA76 |  | 8PQ9136-6AA76 |  | SHAFT L300 | A06 | E11 |  | 16.00 |  | 6.11 | 2026-08-06
8PQ9136-8AA75 |  | 8PQ9136-8AA75 |  | COMPARTMENT DOOR H750 W800 | A05 | E10 |  | 1.00 |  | 5.10 | 2026-08-06
8PQ9137-1AA26 |  | 8PQ9137-1AA26 |  | MOUNTING PLATE | A04 | E01 |  | 3.00 |  | 4.01 | 2026-08-06
8PQ9137-1AA27 |  | 8PQ9137-1AA27 |  | MOUNTING PLATE 3RV232 + 3RV2.2 H150 | A04 | E01 |  | 0.00 |  | 4.01 | 2026-08-06
8PQ9137-1AA30 |  | 8PQ9137-1AA30 |  | REINFORCEMENT | A01 | E07 |  | 18.00 |  | 1.07 | 2026-08-06
8PQ9137-1AA31 |  | 8PQ9137-1AA31 |  | REINFORCEMENT | A01 | E04 |  | 9.00 |  | 1.04 | 2026-08-06
8PQ9137-1AA43 |  | 8PQ9137-1AA43 |  | INSULATING MAT FOR 3RV2 | A01 | E17 |  | 258.00 |  | 1.17 | 2026-08-06
8PQ9137-1AA44 |  | 8PQ9137-1AA44 |  | INSULATING MAT FOR 3RV2 | A11 | E41 |  | 44.00 |  | 11.41 | 2026-08-06
8PQ9137-1AA46 |  | 8PQ9137-1AA46 |  | COVER | A01 | E17 |  | 105.00 |  | 1.17 | 2026-08-06
8PQ9137-2AA00 |  | 8PQ9137-2AA00 |  | MOUNTING PLATE H150 | A04 | E01 |  | 2.00 |  | 4.01 | 2026-08-06
8PQ9137-2AA05 |  | 8PQ9137-2AA05 |  | MOUNTING PLATE H150 | A05 | E01 |  | 15.00 |  | 5.01 | 2026-08-06
8PQ9137-2AA07 |  | 8PQ9137-2AA07 |  | MOUNTING PLATE H150 | A04 | E01 |  | 3.00 |  | 4.01 | 2026-08-06
8PQ9137-2AA12 |  | 8PQ9137-2AA12 |  | MOUNTING PLATE H150 | A05 | E01 |  | 8.00 |  | 5.01 | 2026-08-06
8PQ9137-2AA17 |  | 8PQ9137-2AA17 |  | MOUNTING PLATE H150 | A02 | E05 |  | 5.00 |  | 2.05 | 2026-08-06
8PQ9137-2AA71 |  | 8PQ9137-2AA71 |  | FIELD DOOR H1975 W800 | A11 | E41 |  | 1.00 |  | 11.41 | 2026-08-06
8PQ9137-4AA87 |  | 8PQ9137-4AA87 |  | MOUNTING PLATE | A04 | E01 |  | 9.00 |  | 4.01 | 2026-08-06
8PQ9137-5AA12 |  | 8PQ9137-5AA12 |  | MOUNTING PLATE | A03 | E07 |  | 6.00 |  | 3.07 | 2026-08-06
8PQ9137-5AA18 |  | 8PQ9137-5AA18 |  | MOUNTING PLATE H100 | A05 | E01 |  | 4.00 |  | 5.01 | 2026-08-06
8PQ9137-5AA80 |  | 8PQ9137-5AA80 |  | MOUNTING PLATE | A04 | E01 |  | 17.00 |  | 4.01 | 2026-08-06
8PQ9137-8AA33 |  | 8PQ9137-8AA33 |  | HOLDER | A01 | E01 |  | 18.00 |  | 1.01 | 2026-08-06
8PQ9137-8AA34 |  | 8PQ9137-8AA34 |  | HOLDER | A01 | E07 |  | 7.00 |  | 1.07 | 2026-08-06
8PQ9137-8AA35 |  | 8PQ9137-8AA35 |  | PARTITION | A01 | E07 |  | 18.00 |  | 1.07 | 2026-08-06
8PQ9138-2AA82 |  | 8PQ9138-2AA82 |  | BARRIER | A01 | E17 |  | 143.00 |  | 1.17 | 2026-08-06
8PQ9138-2AA83 |  | 8PQ9138-2AA83 |  | BARRIER | A01 | E14 |  | 8.00 |  | 1.14 | 2026-08-06
8PQ9138-2AA84 |  | 8PQ9138-2AA84 |  | BARRIER | A01 | E18 |  | 4.00 |  | 1.18 | 2026-08-06
8PQ9138-3AA57 |  | 8PQ9138-3AA57 |  | REINFORCEMENT | A01 | E04 |  | 30.00 |  | 1.04 | 2026-08-06
8PQ9138-4AA37 |  | 8PQ9138-4AA37 |  | BAR | A11 | E41 |  | 3.00 |  | 11.41 | 2026-08-06
8PQ9138-5AA76 |  | 8PQ9138-5AA76 |  | BRACKET HEATING | A03 | E01 |  | 4.00 |  | 3.01 | 2026-08-06
8PQ9138-6AA18 |  | 8PQ9138-6AA18 |  | COVER | A01 | E14 |  | 17.00 |  | 1.14 | 2026-08-06
8PQ9138-8AA11 |  | 8PQ9138-8AA11 |  | 004/MOUNTING PLATE-3VA2 630A H300 | A11 | E41 |  | 6.00 |  | 11.41 | 2026-08-06
8PQ9138-8AA13 |  | 8PQ9138-8AA13 |  | 002/PHASE BARRIER FOR 3VA | A01 | E14 |  | 76.00 |  | 1.14 | 2026-08-06
8PQ9138-8AA16 |  | 8PQ9138-8AA16 |  | 001/PHASE BARRIER-COVER FOR 3VA | A01 | E17 |  | 66.00 |  | 1.17 | 2026-08-06
8PQ9138-8AA20 |  | 8PQ9138-8AA20 |  | 002/COVER FOR 3VA2 630A | A01 | E07 |  | 15.00 |  | 1.07 | 2026-08-06
8PQ9138-8AA22 |  | 8PQ9138-8AA22 |  | 001/BARS-REINFORCEMENT | A01 | E04 |  | 0.00 |  | 1.04 | 2026-08-06
8PQ9138-8AA23 |  | 8PQ9138-8AA23 |  | 003/MOUNTING PLATE-3VA2 400A H300 | A04 | E01 |  | 2.00 |  | 4.01 | 2026-08-06
8PQ9138-8AA24 |  | 8PQ9138-8AA24 |  | 002/COVER FOR 3VA400 | A01 | E04 |  | 18.00 |  | 1.04 | 2026-08-06
8PQ9138-8AA65 |  | 8PQ9138-8AA65 |  | 002/BAR | A02 | E11 |  | 17.00 |  | 2.11 | 2026-08-06
8PQ9138-8AA81 |  | 8PQ9138-8AA81 |  | MOUNTING PLATE 3VA1 100-160A H150 | A03 | E01 |  | 31.00 |  | 3.01 | 2026-08-06
8PQ9138-8AA87 |  | 8PQ9138-8AA87 |  | 002/COVER FOR 3VA 250A | A01 | E14 |  | 22.00 |  | 1.14 | 2026-08-06
8PQ9140-0AA46 |  | 8PQ9140-0AA46 |  | 000/STICKER | A06 | E05 |  | 54.00 |  | 6.05 | 2026-08-06
8PQ9140-1AA81 |  | 8PQ9140-1AA81 |  | 002/CROSSBAR W07 | A02 | E02 |  | 0.00 |  | 2.02 | 2026-08-06
8PQ9140-1AA82 |  | 8PQ9140-1AA82 |  | 001/CROSSBAR 50 WIDE | A02 | E02 |  | 9.00 |  | 2.02 | 2026-08-06
8PQ9140-4AA20 |  | 8PQ9140-4AA20 |  | 000/BAR | A02 | E07 |  | 1.00 |  | 2.07 | 2026-08-06
8PQ9140-4AA54 |  | 8PQ9140-4AA54 |  | 000/BRACKET | A03 | E01 |  | 3.00 |  | 3.01 | 2026-08-06
8PQ9140-4AA87 |  | 8PQ9140-4AA87 |  | 001/BASE H2 | A03 | E12 |  | 1.00 |  | 3.12 | 2026-08-06
8PQ9140-5AA32 |  | 8PQ9140-5AA32 |  | 000/HOLDER | A01 | E04 |  | 26.00 |  | 1.04 | 2026-08-06
8PQ9140-5AA84 |  | 8PQ9140-5AA84 |  | 000/COVER H50 | A05 | E11 |  | 7.00 |  | 5.11 | 2026-08-06
8PQ9140-6AA00 |  | 8PQ9140-6AA00 |  | 000/COVER H100 | A05 | E11 |  | 9.00 |  | 5.11 | 2026-08-06
8PQ9140-6AA01 |  | 8PQ9140-6AA01 |  | 000/COVER H150 | A05 | E11 |  | 18.00 |  | 5.11 | 2026-08-06
8PQ9140-6AA02 |  | 8PQ9140-6AA02 |  | 000/COVER H200 | A05 | E11 |  | 7.00 |  | 5.11 | 2026-08-06
8PQ9140-6AA04 |  | 8PQ9140-6AA04 |  | 000/COVER H300 | A05 | E12 |  | 19.00 |  | 5.12 | 2026-08-06
8PQ9140-6AA17 |  | 8PQ9140-6AA17 |  | 000/COVER H350 | A05 | E11 |  | 1.00 |  | 5.11 | 2026-08-06
8PQ9140-6AA22 |  | 8PQ9140-6AA22 |  | 000/COVER H400 | A05 | E12 |  | 7.00 |  | 5.12 | 2026-08-06
8PQ9140-6AA25 |  | 8PQ9140-6AA25 |  | 000/COVER H500 | A05 | E12 |  | 2.00 |  | 5.12 | 2026-08-06
8PQ9140-6AA31 |  | 8PQ9140-6AA31 |  | 000/COVER H600 | A05 | E12 |  | 22.00 |  | 5.12 | 2026-08-06
8PQ9140-6AA68 |  | 8PQ9140-6AA68 |  | 000/COVER H150 MD | A05 | E11 |  | 2.00 |  | 5.11 | 2026-08-06
8PQ9140-6AA70 |  | 8PQ9140-6AA70 |  | 000/COVER H200 MD | A05 | E11 |  | 3.00 |  | 5.11 | 2026-08-06
8PQ9140-7AA42 |  | 8PQ9140-7AA42 |  | 000/COVER | A05 | E11 |  | 3.00 |  | 5.11 | 2026-08-06
8PQ9140-7AA72 |  | 8PQ9140-7AA72 |  | 002/HOLDER ETHERNET SOCKET | A06 | E11 |  | 140.00 |  | 6.11 | 2026-08-06
8PQ9140-8AA04 |  | 8PQ9140-8AA04 |  | 000/BAR | A05 | E11 |  | 2.00 |  | 5.11 | 2026-08-06
8PQ9140-8AA33 |  | 8PQ9140-8AA33 |  | 000/COVER | A05 | E11 |  | 13.00 |  | 5.11 | 2026-08-06
8PQ9140-8AA68 |  | 8PQ9140-8AA68 |  | 000/BAR | A11 | E41 |  | 8.00 |  | 11.41 | 2026-08-06
8PQ9141-1AA17 |  | 8PQ9141-1AA17 |  | 001/ETHERNET-CABLE 680MM | A10 | E37 |  | 41.00 |  | 10.37 | 2026-08-06
8PQ9141-1AA18 |  | 8PQ9141-1AA18 |  | 001/ETHERNET-CABLE 530MM | A10 | E37 |  | 18.00 |  | 10.37 | 2026-08-06
8PQ9141-1AA20 |  | 8PQ9141-1AA20 |  | 001/ETHERNET-CABLE 380MM | A10 | E37 |  | 8.00 |  | 10.37 | 2026-08-06
8PQ9141-1AA21 |  | 8PQ9141-1AA21 |  | 001/ETHERNET-CABLE 240MM | A10 | E36 |  | 24.00 |  | 10.36 | 2026-08-06
8PQ9141-1AA71 |  | 8PQ9141-1AA71 |  | 000/COVER | A01 | E11 |  | 3.00 |  | 1.11 | 2026-08-06
8PQ9142-2AA04 |  | 8PQ9142-2AA04 |  | 001/ETHERNET-CABLE WITHDRAWABLE UNIT | A10 | E38 |  | 22.00 |  | 10.38 | 2026-08-06
8PQ9142-2AA05 |  | 8PQ9142-2AA05 |  | 001/ETHERNET-CABLE WITHDRAWABLE UNIT | A10 | E38 |  | 42.00 |  | 10.38 | 2026-08-06
8PQ9142-3AA30 |  | 8PQ9142-3AA30 |  | 000/COVER | A05 | E11 |  | 4.00 |  | 5.11 | 2026-08-06
8PQ9142-3AA31 |  | 8PQ9142-3AA31 |  | 000/COVER | A05 | E13 |  | 7.00 |  | 5.13 | 2026-08-06
8PQ9142-3AA32 |  | 8PQ9142-3AA32 |  | 000/COVER | A05 | E06 |  | 13.00 |  | 5.06 | 2026-08-06
8PQ9142-3AA33 |  | 8PQ9142-3AA33 |  | 000/COVER | A05 | E06 |  | 12.00 |  | 5.06 | 2026-08-06
8PQ9142-3AA51 |  | 8PQ9142-3AA51 |  | 000/BAR | A03 | E06 |  | 0.00 |  | 3.06 | 2026-08-06
8PQ9142-3AA57 |  | 8PQ9142-3AA57 |  | 001/BEAM FOR ETHERNET SINGLE | A03 | E01 |  | 3.00 |  | 3.01 | 2026-08-06
8PQ9142-3AA87 |  | 8PQ9142-3AA87 |  | 003/BEAM FOR ETHERNET SFD | A03 | E01 |  | 5.00 |  | 3.01 | 2026-08-06
8PQ9142-3AA88 |  | 8PQ9142-3AA88 |  | 002/SHEET METAL W06 | A03 | E08 |  | 7.00 |  | 3.08 | 2026-08-06
8PQ9142-4AA00 |  | 8PQ9142-4AA00 |  | 000/COVER W06 | A03 | E11 |  | 9.00 |  | 3.11 | 2026-08-06
8PQ9142-4AA01 |  | 8PQ9142-4AA01 |  | 001/HOLDER | A07 | E02 |  | 27.00 |  | 7.02 | 2026-08-06
8PQ9142-5AA07 |  | 8PQ9142-5AA07 |  | 001/HOLDER PLATE H100 | A02 | E11 |  | 8.00 |  | 2.11 | 2026-08-06
8PQ9142-7AA13 |  | 8PQ9142-7AA13 |  | 000/COVER W10 | A03 | E11 |  | 4.00 |  | 3.11 | 2026-08-06
8PQ9142-7AA14 |  | 8PQ9142-7AA14 |  | 001/SHEET METAL W10 | A03 | E02 |  | 1.00 |  | 3.02 | 2026-08-06
8PQ9142-7AA20 |  | 8PQ9142-7AA20 |  | 000/COVER W04 | A03 | E12 |  | 2.00 |  | 3.12 | 2026-08-06
8PQ9142-7AA21 |  | 8PQ9142-7AA21 |  | 001/SHEET METAL W04 | A02 | E08 |  | 2.00 |  | 2.08 | 2026-08-06
8PQ9142-7AA25 |  | 8PQ9142-7AA25 |  | 000/COVER W02 | A03 | E01 |  | 2.00 |  | 3.01 | 2026-08-06
8PQ9142-7AA26 |  | 8PQ9142-7AA26 |  | 002/SHEET METAL W02 | A03 | E11 |  | 1.00 |  | 3.11 | 2026-08-06
8PQ9142-7AA81 |  | 8PQ9142-7AA81 |  | 002/SHROUDING COVER W04 H22 | A01 | E11 |  | 1.00 |  | 1.11 | 2026-08-06
8PQ9142-8AA70 |  | 8PQ9142-8AA70 |  | 000/REINFORCEMENT BRACKET | A03 | E01 |  | 0.00 |  | 3.01 | 2026-08-06
8PQ9143-3AA65 |  | 8PQ9143-3AA65 |  | 000/INSTRUMENT PANEL 0,5 (150) | A11 | E41 |  | 13.00 |  | 11.41 | 2026-08-06
8PQ9143-4AA27 |  | 8PQ9143-4AA27 |  | 003/COVER W06 | A01 | E18 |  | 14.00 |  | 1.18 | 2026-08-06
8PQ9143-4AA28 |  | 8PQ9143-4AA28 |  | 000/HOLDER | A03 | E12 |  | 110.00 |  | 3.12 | 2026-08-06
8PQ9143-4AA86 |  | 8PQ9143-4AA86 |  | 001/TOP PLATE SUPPLEMENT IPX3 | A09 | E00 |  | 1.00 |  | 9.00 | 2026-08-06
8PQ9143-4AA87 |  | 8PQ9143-4AA87 |  | 001/TOP PLATE SUPPLEMENT IPX3 | A08 | E00 |  | 6.00 |  | 8.00 | 2026-08-06
8PQ9143-6AA07 |  | 8PQ9143-6AA07 |  | 001/TOP PLATE SUPPLEMENT IPX3 | A08 | E00 |  | 6.00 |  | 8.00 | 2026-08-06
8PQ9143-6AA11 |  | 8PQ9143-6AA11 |  | 001/TOP PLATE SUPPLEMENT IPX3 | A09 | E00 |  | 4.00 |  | 9.00 | 2026-08-06
8PQ9143-6AA16 |  | 8PQ9143-6AA16 |  | 001/TOP PLATE SUPPLEMENT IPX3 | A09 | E00 |  | 2.00 |  | 9.00 | 2026-08-06
8PQ9143-6AA20 |  | 8PQ9143-6AA20 |  | 001/TOP PLATE SUPPLEMENT IPX3 | A11 | E41 |  | 1.00 |  | 11.41 | 2026-08-06
8PQ9143-6AA23 |  | 8PQ9143-6AA23 |  | 001/TOP PLATE SUPPLEMENT IPX3 | A09 | E00 |  | 3.00 |  | 9.00 | 2026-08-06
8PQ9143-6AA24 |  | 8PQ9143-6AA24 |  | 001/TOP PLATE SUPPLEMENT IPX3 | A09 | E00 |  | 1.00 |  | 9.00 | 2026-08-06
8PQ9143-6AA25 |  | 8PQ9143-6AA25 |  | 001/TOP PLATE SUPPLEMENT IPX3 | A09 | E00 |  | 1.00 |  | 9.00 | 2026-08-06
8PQ9143-6AA28 |  | 8PQ9143-6AA28 |  | 001/COVER | A03 | E12 |  | 68.00 |  | 3.12 | 2026-08-06
8PQ9143-6AA33 |  | 8PQ9143-6AA33 |  | 002/SHROUDING COVER W04 H22 | A01 | E09 |  | 1.00 |  | 1.09 | 2026-08-06
8PQ9143-6AA36 |  | 8PQ9143-6AA36 |  | 001/ANGLE LEFT | A03 | E02 |  | 0.00 |  | 3.02 | 2026-08-06
8PQ9143-6AA37 |  | 8PQ9143-6AA37 |  | KNEE PROTECTION PAD | A01 | E18 |  | 10.00 |  | 1.18 | 2026-08-06
8PQ9143-6AA38 |  | 8PQ9143-6AA38 |  | 000/PARTITION W06 | A02 | E11 |  | 1.00 |  | 2.11 | 2026-08-06
8PQ9143-6AA40 |  | 8PQ9143-6AA40 |  | 000/PARTITION W06 | A03 | E02 |  | 1.00 |  | 3.02 | 2026-08-06
8PQ9143-6AA48 |  | 8PQ9143-6AA48 |  | KNEE PROTECTION PAD B08 | A01 | E09 |  | 14.00 |  | 1.09 | 2026-08-06
8PQ9143-6AA63 |  | 8PQ9143-6AA63 |  | KNEE PROTECTION PAD B04 | A01 | E18 |  | 16.00 |  | 1.18 | 2026-08-06
8PQ9143-6AA71 |  | 8PQ9143-6AA71 |  | 000/ANGLE RIGHT | A02 | E11 |  | 3.00 |  | 2.11 | 2026-08-06
8PQ9143-6AA72 |  | 8PQ9143-6AA72 |  | 000/ANGLE LEFT | A02 | E11 |  | 3.00 |  | 2.11 | 2026-08-06
8PQ9143-6AA73 |  | 8PQ9143-6AA73 |  | 000/PARTITION W04 | A03 | E11 |  | 5.00 |  | 3.11 | 2026-08-06
8PQ9143-6AA74 |  | 8PQ9143-6AA74 |  | 001/PARTITION W04 | A03 | E01 |  | 3.00 |  | 3.01 | 2026-08-06
8PQ9143-6AA80 |  | 8PQ9143-6AA80 |  | 000/CROSSBAR 75 WIDE 325 LONG | A02 | E11 |  | 7.00 |  | 2.11 | 2026-08-06
8PQ9143-7AA22 |  | 8PQ9143-7AA22 |  | 001/VENTILATION PROTECTION IP42 W04 | A02 | E11 |  | 19.00 |  | 2.11 | 2026-08-06
8PQ9143-7AA23 |  | 8PQ9143-7AA23 |  | 003/VENTILATION PROTECTION IP42 W06 | A03 | E07 |  | 36.00 |  | 3.07 | 2026-08-06
8PQ9143-7AA24 |  | 8PQ9143-7AA24 |  | 003/VENTILATION PROTECTION IP42 W08 | A02 | E11 |  | 14.00 |  | 2.11 | 2026-08-06
8PQ9143-7AA28 |  | 8PQ9143-7AA28 |  | 002/VENTILATION PROTECTION W06 | A02 | E01 |  | 4.00 |  | 2.01 | 2026-08-06
8PQ9143-7AA40 |  | 8PQ9143-7AA40 |  | 000/ANGLE LEFT | A05 | E01 |  | 7.00 |  | 5.01 | 2026-08-06
8PQ9143-7AA41 |  | 8PQ9143-7AA41 |  | 000/ANGLE RIGHT | A05 | E01 |  | 6.00 |  | 5.01 | 2026-08-06
8PQ9143-7AA56 |  | 8PQ9143-7AA56 |  | 001/SHROUDING COVER W08 H22 | A01 | E17 |  | 8.00 |  | 1.17 | 2026-08-06
8PQ9143-7AA60 |  | 8PQ9143-7AA60 |  | 001/SHROUDING COVER W10 H22 | A01 | E09 |  | 3.00 |  | 1.09 | 2026-08-06
8PQ9143-8AA35 |  | 8PQ9143-8AA35 |  | 000/ANGLE RIGHT | A11 | E41 |  | 9.00 |  | 11.41 | 2026-08-06
8PQ9143-8AA38 |  | 8PQ9143-8AA38 |  | SHROUDING COVER B04 H22 | A01 | E18 |  | 9.00 |  | 1.18 | 2026-08-06
8PQ9143-8AA65 |  | 8PQ9143-8AA65 |  | 003/VENTILATION PROTECTION IP42 W04 | A02 | E11 |  | 13.00 |  | 2.11 | 2026-08-06
8PQ9144-0AA65 |  | 8PQ9144-0AA65 |  | 000/COVER W04 | A01 | E18 |  | 102.00 |  | 1.18 | 2026-08-06
8PQ9144-0AA75 |  | 8PQ9144-0AA75 |  | 001/COVER W08 | A01 | E09 |  | 12.00 |  | 1.09 | 2026-08-06
8PQ9144-0AA76 |  | 8PQ9144-0AA76 |  | 000/COVER W10 | A01 | E09 |  | 2.00 |  | 1.09 | 2026-08-06
8PQ9144-2AA60 |  | 8PQ9144-2AA60 |  | 000/BAR | A11 | E41 |  | 1.00 |  | 11.41 | 2026-08-06
8PQ9144-2AA66 |  | 8PQ9144-2AA66 |  | 000/SIDE PANEL COVER D06 IP43 | A05 | E06 |  | 7.00 |  | 5.06 | 2026-08-06
8PQ9144-2AA67 |  | 8PQ9144-2AA67 |  | 000/SIDE PANEL COVER D08 IP43 | A05 | E06 |  | 1.00 |  | 5.06 | 2026-08-06
8PQ9144-2AA68 |  | 8PQ9144-2AA68 |  | 000/SIDE PANEL COVER D05 IP43 | A03 | E11 |  | 0.00 |  | 3.11 | 2026-08-06
8PQ9145-1AA44 |  | 8PQ9145-1AA44 |  | 000/HOLDER | A01 | E03 |  | 8.00 |  | 1.03 | 2026-08-06
8PQ9145-1AA45 |  | 8PQ9145-1AA45 |  | 000/HOLDER | A01 | E03 |  | 16.00 |  | 1.03 | 2026-08-06
8PQ9146-3AA71 |  | 8PQ9146-3AA71 |  | 000/ TOP PLATE DUCT LI W06 | A11 | E41 |  | 1.00 |  | 11.41 | 2026-08-06
8PQ9146-3AA85 |  | 8PQ9146-3AA85 |  | 002/CROSSBAR | A02 | E01 |  | 4.00 |  | 2.01 | 2026-08-06
8PQ9146-4AA33 |  | 8PQ9146-4AA33 |  | 000/INTERNAL SEPARATION | A01 | E21 |  | 22.00 |  | 1.21 | 2026-08-06
8PQ9146-5AA81 |  | 8PQ9146-5AA81 |  | 000/CROSSBAR | A03 | E07 |  | 2.00 |  | 3.07 | 2026-08-06
8PQ9146-8AA38 |  | 8PQ9146-8AA38 |  | 001/BAR 3 L2 | A11 | E41 |  | 3.00 |  | 11.41 | 2026-08-06
8PQ9147-4AA21 |  | 8PQ9147-4AA21 |  | 001/BRACKET 1 LEFT | A02 | E01 |  | 8.00 |  | 2.01 | 2026-08-06
8PQ9147-4AA23 |  | 8PQ9147-4AA23 |  | 001/BRACKET 1 RIGHT | A02 | E01 |  | 6.00 |  | 2.01 | 2026-08-06
8PQ9147-5AA80 |  | 8PQ9147-5AA80 |  | ANGLE B08 | A03 | E06 |  | 1.00 |  | 3.06 | 2026-08-06
8PQ9147-6AA01 |  | 8PQ9147-6AA01 |  | 000/TOP PLATE SUPPLEMENT IPX1 W08 | A11 | E41 |  | 3.00 |  | 11.41 | 2026-08-06
8PQ9147-6AA02 |  | 8PQ9147-6AA02 |  | 000/PLATE SUPPLEMENT IPX1 | A11 | E41 |  | 2.00 |  | 11.41 | 2026-08-06
8PQ9147-7AA17 |  | 8PQ9147-7AA17 |  | 000/HOLDER | A01 | E04 |  | 11.00 |  | 1.04 | 2026-08-06
8PQ9147-7AA57 |  | 8PQ9147-7AA57 |  | 000/TOP PLATE DUCT W06 | A09 | E00 |  | 2.00 |  | 9.00 | 2026-08-06
8PQ9147-7AA62 |  | 8PQ9147-7AA62 |  | 000/TOP PLATE DUCT W10 | A09 | E00 |  | 9.00 |  | 9.00 | 2026-08-06
8PQ9147-7AA66 |  | 8PQ9147-7AA66 |  | 000/TOP PLATE SUPPLEMENT IPX1 W08 | A05 | E06 |  | 7.00 |  | 5.06 | 2026-08-06
8PQ9148-0AA36 |  | 8PQ9148-0AA36 |  | 001/BAR | A03 | E01 |  | 0.00 |  | 3.01 | 2026-08-06
8PQ9148-0AA43 |  | 8PQ9148-0AA43 |  | 001/SHROUDING COVER W04 H22 | A01 | E18 |  | 10.00 |  | 1.18 | 2026-08-06
8PQ9148-1AA60 |  | 8PQ9148-1AA60 |  | 001/REINFORCEMENT W800 | A05 | E01 |  | 3.00 |  | 5.01 | 2026-08-06
8PQ9148-2AA46 |  | 8PQ9148-2AA46 |  | 3B COMPARTMENT DOOR H600 B800 | A05 | E10 |  | 1.00 |  | 5.10 | 2026-08-06
8PQ9148-2AA60 |  | 8PQ9148-2AA60 |  | 3B COMPARTMENT DOOR H650 B800 | A05 | E10 |  | 1.00 |  | 5.10 | 2026-08-06
8PQ9148-3AA71 |  | 8PQ9148-3AA71 |  | 002/COVER FOR 3VA22 | A01 | E17 |  | 194.00 |  | 1.17 | 2026-08-06
8PQ9148-3AA75 |  | 8PQ9148-3AA75 |  | 001/COMPARTMENT DOOR PLATE W06 H200 | A05 | E12 |  | 8.00 |  | 5.12 | 2026-08-06
8PQ9148-3AA80 |  | 8PQ9148-3AA80 |  | 001/MOUNTING PLATE - 3VA2 100-250A H200 | A04 | E01 |  | 4.00 |  | 4.01 | 2026-08-06
8PQ9148-3AA84 |  | 8PQ9148-3AA84 |  | COVER FOR 3VA22 | A01 | E16 |  | 20.00 |  | 1.16 | 2026-08-06
8PQ9148-3AA85 |  | 8PQ9148-3AA85 |  | 000/PHASE BARRIER-COVER FOR 3VA | A01 | E13 |  | 386.00 |  | 1.13 | 2026-08-06
8PQ9148-3AA87 |  | 8PQ9148-3AA87 |  | PHASE BARRIER FOR 3VA | A01 | E16 |  | 48.00 |  | 1.16 | 2026-08-06
8PQ9148-4AA04 |  | 8PQ9148-4AA04 |  | 001/COVER FOR 3VA21 | A01 | E11 |  | 20.00 |  | 1.11 | 2026-08-06
8PQ9148-4AA10 |  | 8PQ9148-4AA10 |  | BAR | A01 | E03 |  | 12.00 |  | 1.03 | 2026-08-06
8PQ9148-4AA13 |  | 8PQ9148-4AA13 |  | 002/COVER | A01 | E18 |  | 54.00 |  | 1.18 | 2026-08-06
8PQ9148-4AA16 |  | 8PQ9148-4AA16 |  | 001/PARTITION | A01 | E01 |  | 8.00 |  | 1.01 | 2026-08-06
8PQ9148-4AA20 |  | 8PQ9148-4AA20 |  | 003/BRACKET | A03 | E10 |  | 45.00 |  | 3.10 | 2026-08-06
8PQ9148-4AA21 |  | 8PQ9148-4AA21 |  | 002/BRACKET | A03 | E10 |  | 45.00 |  | 3.10 | 2026-08-06
8PQ9148-4AA22 |  | 8PQ9148-4AA22 |  | 002/HOLDER | A05 | E01 |  | 32.00 |  | 5.01 | 2026-08-06
8PQ9148-4AA23 |  | 8PQ9148-4AA23 |  | 001/HOLDER | A03 | E06 |  | 146.00 |  | 3.06 | 2026-08-06
8PQ9148-4AA24 |  | 8PQ9148-4AA24 |  | 001/PARTITION | A03 | E06 |  | 12.00 |  | 3.06 | 2026-08-06
8PQ9148-4AA33 |  | 8PQ9148-4AA33 |  | 002/PARTITION | A01 | E21 |  | 1.00 |  | 1.21 | 2026-08-06
8PQ9148-5AA60 |  | 8PQ9148-5AA60 |  | 000/BRACKET FOR LATCH HEIGHT 143 | A07 | E02 |  | 15.00 |  | 7.02 | 2026-08-06
8PQ9148-5AA61 |  | 8PQ9148-5AA61 |  | 000/INTERLOCK HEIGHT 143 | A11 | E41 |  | 16.00 |  | 11.41 | 2026-08-06
8PQ9148-5AA63 |  | 8PQ9148-5AA63 |  | 000/HOLDER | A01 | E04 |  | 10.00 |  | 1.04 | 2026-08-06
8PQ9148-5AA84 |  | 8PQ9148-5AA84 |  | 001/PARTITION | A01 | E21 |  | 21.00 |  | 1.21 | 2026-08-06
8PQ9148-5AA87 |  | 8PQ9148-5AA87 |  | 001/PARTITION | A02 | E01 |  | 52.00 |  | 2.01 | 2026-08-06
8PQ9148-5AA88 |  | 8PQ9148-5AA88 |  | 001/PLATE | A03 | E01 |  | 27.00 |  | 3.01 | 2026-08-06
8PQ9148-6AA16 |  | 8PQ9148-6AA16 |  | 003/PARTITION | A11 | E41 |  | 1.00 |  | 11.41 | 2026-08-06
8PQ9148-6AA17 |  | 8PQ9148-6AA17 |  | 002/PLATE | A02 | E06 |  | 39.00 |  | 2.06 | 2026-08-06
8PQ9148-6AA26 |  | 8PQ9148-6AA26 |  | 002/PARTITION | A03 | E11 |  | 13.00 |  | 3.11 | 2026-08-06
8PQ9148-6AA33 |  | 8PQ9148-6AA33 |  | 001/COVER | A05 | E11 |  | 3.00 |  | 5.11 | 2026-08-06
8PQ9148-6AA53 |  | 8PQ9148-6AA53 |  | 001/COVER FOR 3VA | A01 | E14 |  | 5.00 |  | 1.14 | 2026-08-06
8PQ9148-6AA55 |  | 8PQ9148-6AA55 |  | COVER FOR 3VA | A01 | E16 |  | 10.00 |  | 1.16 | 2026-08-06
8PQ9148-6AA56 |  | 8PQ9148-6AA56 |  | PHASE BARRIER FOR 3VA | A01 | E16 |  | 37.00 |  | 1.16 | 2026-08-06
8PQ9148-7AA35 |  | 8PQ9148-7AA35 |  | 000/TOP PLATE DUCT LI W10 D06 | A02 | E06 |  | 7.00 |  | 2.06 | 2026-08-06
8PQ9148-7AA37 |  | 8PQ9148-7AA37 |  | 000/MOUNTING PLATE | A03 | E11 |  | 20.00 |  | 3.11 | 2026-08-06
8PQ9148-7AA38 |  | 8PQ9148-7AA38 |  | 002/PLATE | A01 | E03 |  | 17.00 |  | 1.03 | 2026-08-06
8PQ9148-7AA42 |  | 8PQ9148-7AA42 |  | 000/MOUNTING PLATE | A03 | E12 |  | 5.00 |  | 3.12 | 2026-08-06
8PQ9148-7AA43 |  | 8PQ9148-7AA43 |  | 000/PLATE | A01 | E01 |  | 21.00 |  | 1.01 | 2026-08-06
8PQ9148-7AA56 |  | 8PQ9148-7AA56 |  | 000/PHASE BARRIER-COVER FOR 3VA | A01 | E16 |  | 16.00 |  | 1.16 | 2026-08-06
8PQ9148-7AA60 |  | 8PQ9148-7AA60 |  | 000/TOP PLATE DUCT LI W10 D04 | A11 | E41 |  | 0.00 |  | 11.41 | 2026-08-06
8PQ9148-7AA80 |  | 8PQ9148-7AA80 |  | 000/MOUNTING PLATE - 3VA2 160-250A H250 | A04 | E01 |  | 13.00 |  | 4.01 | 2026-08-06
8PQ9148-8AA24 |  | 8PQ9148-8AA24 |  | 000/TOP PLATE DUCT W08 D08 | A11 | E41 |  | 3.00 |  | 11.41 | 2026-08-06
8PQ9148-8AA53 |  | 8PQ9148-8AA53 |  | 000/COVER FOR 3VA22 4-POLE | A01 | E17 |  | 56.00 |  | 1.17 | 2026-08-06
8PQ9148-8AA54 |  | 8PQ9148-8AA54 |  | 000/COVER FOR 3VA21 4-POLE | A01 | E14 |  | 0.00 |  | 1.14 | 2026-08-06
8PQ9148-8AA56 |  | 8PQ9148-8AA56 |  | 000/PHASE BARRIER-COVER FOR 3VA | A01 | E13 |  | 117.00 |  | 1.13 | 2026-08-06
8PQ9148-8AA66 |  | 8PQ9148-8AA66 |  | 000/PLATE | A01 | E03 |  | 10.00 |  | 1.03 | 2026-08-06
8PQ9148-8AA68 |  | 8PQ9148-8AA68 |  | 000/PLATE | A01 | E03 |  | 17.00 |  | 1.03 | 2026-08-06
8PQ9148-8AA70 |  | 8PQ9148-8AA70 |  | 000/MOUNTING PLATE | A03 | E07 |  | 2.00 |  | 3.07 | 2026-08-06
8PQ9148-8AA71 |  | 8PQ9148-8AA71 |  | 001/PLATE | A01 | E03 |  | 35.00 |  | 1.03 | 2026-08-06
8PQ9148-8AA72 |  | 8PQ9148-8AA72 |  | 000/PARTITION | A01 | E21 |  | 1.00 |  | 1.21 | 2026-08-06
8PQ9148-8AA76 |  | 8PQ9148-8AA76 |  | 000/PARTITION | A01 | E21 |  | 10.00 |  | 1.21 | 2026-08-06
8PQ9150-0AA10 |  | 8PQ9150-0AA10 |  | 000/MOUNTING PLATE - 3VA21 4-POLE H200 | A04 | E01 |  | 0.00 |  | 4.01 | 2026-08-06
8PQ9150-0AA11 |  | 8PQ9150-0AA11 |  | 000/COVER FOR 3VA21 4-POLE | A01 | E17 |  | 131.00 |  | 1.17 | 2026-08-06
8PQ9150-0AA12 |  | 8PQ9150-0AA12 |  | 000/COVER FOR 3VA21 4-POLE | A01 | E16 |  | 70.00 |  | 1.16 | 2026-08-06
8PQ9150-0AA17 |  | 8PQ9150-0AA17 |  | 000/BAR N-1 3VA21 | A04 | E00 |  | 14.00 |  | 4.0 | 2026-08-06
8PQ9150-0AA32 |  | 8PQ9150-0AA32 |  | 000/MOUNTING PLATE | A11 | E41 |  | 2.00 |  | 11.41 | 2026-08-06
8PQ9150-0AA35 |  | 8PQ9150-0AA35 |  | 000/PARTITION | A11 | E41 |  | 2.00 |  | 11.41 | 2026-08-06
8PQ9150-0AA36 |  | 8PQ9150-0AA36 |  | 000/OFF COMPARTMENT DOOR H250 | A05 | E12 |  | 1.00 |  | 5.12 | 2026-08-06
8PQ9150-0AA37 |  | 8PQ9150-0AA37 |  | 000/OFF COMPARTMENT DOOR H200 | A05 | E07 |  | 4.00 |  | 5.07 | 2026-08-06
8PQ9150-0AA40 |  | 8PQ9150-0AA40 |  | 000/OFF COMPARTMENT DOOR H200 | A05 | E05 |  | 1.00 |  | 5.05 | 2026-08-06
8PQ9150-0AA42 |  | 8PQ9150-0AA42 |  | 000/OFF COMPARTMENT DOOR H150 | A05 | E05 |  | 5.00 |  | 5.05 | 2026-08-06
8PQ9150-0AA60 |  | 8PQ9150-0AA60 |  | 000/PARTITION | A02 | E01 |  | 8.00 |  | 2.01 | 2026-08-06
8PQ9150-0AA61 |  | 8PQ9150-0AA61 |  | 000/PARTITION | A03 | E08 |  | 7.00 |  | 3.08 | 2026-08-06
8PQ9150-0AA62 |  | 8PQ9150-0AA62 |  | 000/MOUNTING PLATE | A03 | E11 |  | 4.00 |  | 3.11 | 2026-08-06
8PQ9150-0AA82 |  | 8PQ9150-0AA82 |  | 000/OFW COMPARTMENT DOOR H250 | A05 | E07 |  | 60.00 |  | 5.07 | 2026-08-06
8PQ9150-1AA02 |  | 8PQ9150-1AA02 |  | 000/OFW COMPARTMENT DOOR H300 | A05 | E05 |  | 7.00 |  | 5.05 | 2026-08-06
8PQ9150-1AA03 |  | 8PQ9150-1AA03 |  | 000/OFW COMPARTMENT DOOR H300 | A05 | E06 |  | 0.00 |  | 5.06 | 2026-08-06
8PQ9150-1AA18 |  | 8PQ9150-1AA18 |  | 000/OFW COMPARTMENT DOOR H500 | A05 | E13 |  | 1.00 |  | 5.13 | 2026-08-06
8PQ9150-1AA26 |  | 8PQ9150-1AA26 |  | 000/OFW COMPARTMENT DOOR H200 | A05 | E11 |  | 0.00 |  | 5.11 | 2026-08-06
8PQ9150-1AA40 |  | 8PQ9150-1AA40 |  | 000/COVER | A11 | E41 |  | 1.00 |  | 11.41 | 2026-08-06
8PQ9150-1AA53 |  | 8PQ9150-1AA53 |  | 000/BAR | A11 | E41 |  | 10.00 |  | 11.41 | 2026-08-06
8PQ9150-2AA66 |  | 8PQ9150-2AA66 |  | BAR | A02 | E01 |  | 0.00 |  | 2.01 | 2026-08-06
8PQ9150-2AA68 |  | 8PQ9150-2AA68 |  | 000/PARTITION | A03 | E11 |  | 1.00 |  | 3.11 | 2026-08-06
8PQ9150-2AA70 |  | 8PQ9150-2AA70 |  | 000/PARTITION | A11 | E41 |  | 0.00 |  | 11.41 | 2026-08-06
8PQ9150-2AA77 |  | 8PQ9150-2AA77 |  | 000/MOUNTING PLATE | A01 | E21 |  | 0.00 |  | 1.21 | 2026-08-06
8PQ9150-2AA83 |  | 8PQ9150-2AA83 |  | 000/PARTITION | A01 | E06 |  | 1.00 |  | 1.06 | 2026-08-06
8PQ9150-2AA85 |  | 8PQ9150-2AA85 |  | 000/PLATE | A05 | E01 |  | 8.00 |  | 5.01 | 2026-08-06
8PQ9150-2AA86 |  | 8PQ9150-2AA86 |  | 000/PARTITION | A01 | E01 |  | 3.00 |  | 1.01 | 2026-08-06
8PQ9150-3AA06 |  | 8PQ9150-3AA06 |  | 000/MOUNTING PLATE - 3VA21 4-POLE H300 | A04 | E01 |  | 1.00 |  | 4.01 | 2026-08-06
8PQ9150-3AA30 |  | 8PQ9150-3AA30 |  | 001/MOUNTING PLATE 3VA24 4-POLE H400 | A04 | E01 |  | 5.00 |  | 4.01 | 2026-08-06
8PQ9150-3AA31 |  | 8PQ9150-3AA31 |  | 000/COVER FOR 3VA24 4-POLE | A01 | E08 |  | 10.00 |  | 1.08 | 2026-08-06
8PQ9150-3AA32 |  | 8PQ9150-3AA32 |  | 000/PHASE BARRIER-COVER FOR 3VA | A01 | E17 |  | 257.00 |  | 1.17 | 2026-08-06
8PQ9150-3AA33 |  | 8PQ9150-3AA33 |  | 000/PHASE BARRIER-COVER FOR 3VA | A01 | E16 |  | 68.00 |  | 1.16 | 2026-08-06
8PQ9150-3AA34 |  | 8PQ9150-3AA34 |  | 001/COVER FOR 3VA24 | A01 | E16 |  | 6.00 |  | 1.16 | 2026-08-06
8PQ9150-3AA35 |  | 8PQ9150-3AA35 |  | 000/COVER FOR 3VA24 | A01 | E17 |  | 47.00 |  | 1.17 | 2026-08-06
8PQ9150-3AA40 |  | 8PQ9150-3AA40 |  | 000/BAR L3 | A04 | E00 |  | 9.00 |  | 4.0 | 2026-08-06
8PQ9150-3AA53 |  | 8PQ9150-3AA53 |  | 000/BRACKET FOR LATCH HEIGHT 189 | A07 | E02 |  | 4.00 |  | 7.02 | 2026-08-06
8PQ9150-3AA54 |  | 8PQ9150-3AA54 |  | 000/INTERLOCK HEIGHT 189 | A07 | E05 |  | 5.00 |  | 7.05 | 2026-08-06
8PQ9150-3AA72 |  | 8PQ9150-3AA72 |  | 000/COVER | A11 | E41 |  | 0.00 |  | 11.41 | 2026-08-06
8PQ9150-3AA86 |  | 8PQ9150-3AA86 |  | 000/COVER | A05 | E11 |  | 1.00 |  | 5.11 | 2026-08-06
8PQ9150-4AA34 |  | 8PQ9150-4AA34 |  | 000/PARTITION | A03 | E08 |  | 5.00 |  | 3.08 | 2026-08-06
8PQ9150-4AA35 |  | 8PQ9150-4AA35 |  | 001/MOUNTING PLATE-3VA23 4-POLE H300 | A02 | E08 |  | 1.00 |  | 2.08 | 2026-08-06
8PQ9150-4AA36 |  | 8PQ9150-4AA36 |  | 000/PHASE BARRIER-COVER FOR 3VA | A01 | E16 |  | 144.00 |  | 1.16 | 2026-08-06
8PQ9150-4AA37 |  | 8PQ9150-4AA37 |  | 000/COVER FOR 3VA23 4-POLE | A01 | E03 |  | 2.00 |  | 1.03 | 2026-08-06
8PQ9150-4AA38 |  | 8PQ9150-4AA38 |  | 001/COVER FOR 3VA23 4-POLE | A01 | E17 |  | 131.00 |  | 1.17 | 2026-08-06
8PQ9150-4AA40 |  | 8PQ9150-4AA40 |  | 000/COVER FOR 3VA23 4-POLE | A01 | E17 |  | 60.00 |  | 1.17 | 2026-08-06
8PQ9150-4AA42 |  | 8PQ9150-4AA42 |  | 000/BARS-REINFORCEMENT | A01 | E04 |  | 24.00 |  | 1.04 | 2026-08-06
8PQ9150-4AA46 |  | 8PQ9150-4AA46 |  | 000/BAR-1 N | A04 | E00 |  | 12.00 |  | 4.0 | 2026-08-06
8PQ9150-4AA47 |  | 8PQ9150-4AA47 |  | 000/BAR-2 N | A04 | E00 |  | 11.00 |  | 4.0 | 2026-08-06
8PQ9150-4AA76 |  | 8PQ9150-4AA76 |  | 000/BAR | A04 | E00 |  | 217.00 |  | 4.0 | 2026-08-06
8PQ9150-4AA77 |  | 8PQ9150-4AA77 |  | 000/BAR | A11 | E41 |  | 19.00 |  | 11.41 | 2026-08-06
8PQ9150-4AA85 |  | 8PQ9150-4AA85 |  | 000/COVER VERTICAL | A01 | E21 |  | 4.00 |  | 1.21 | 2026-08-06
8PQ9150-5AA14 |  | 8PQ9150-5AA14 |  | 001/MOUNTING PLATE 3VA24 4-POLE H500 | A04 | E01 |  | 0.00 |  | 4.01 | 2026-08-06
8PQ9150-5AA34 |  | 8PQ9150-5AA34 |  | 000/COVER VERTICAL | A03 | E06 |  | 15.00 |  | 3.06 | 2026-08-06
8PQ9150-5AA47 |  | 8PQ9150-5AA47 |  | 000/SHROUDING COVER W06 H20 IP43 | A01 | E18 |  | 5.00 |  | 1.18 | 2026-08-06
8PQ9150-5AA52 |  | 8PQ9150-5AA52 |  | 000/SHROUDING COVER W06 H22 | A01 | E18 |  | 15.00 |  | 1.18 | 2026-08-06
8PQ9150-5AA53 |  | 8PQ9150-5AA53 |  | 000/SHROUDING COVER W08 H22 | A01 | E09 |  | 10.00 |  | 1.09 | 2026-08-06
8PQ9150-6AA82 |  | 8PQ9150-6AA82 |  | 000/DEVICE HOLDER | A11 | E41 |  | 0.00 |  | 11.41 | 2026-08-06
8PQ9150-7AA26 |  | 8PQ9150-7AA26 |  | 000/COVER | A01 | E01 |  | 42.00 |  | 1.01 | 2026-08-06
8PQ9150-7AA52 |  | 8PQ9150-7AA52 |  | 000/COVER | A01 | E18 |  | 48.00 |  | 1.18 | 2026-08-06
8PQ9150-7AA53 |  | 8PQ9150-7AA53 |  | 000/COVER | A01 | E18 |  | 10.00 |  | 1.18 | 2026-08-06
8PQ9151-0AA11 |  | 8PQ9151-0AA11 |  | PLATE | A03 | E01 |  | 9.00 |  | 3.01 | 2026-08-06
8PQ9151-0AA17 |  | 8PQ9151-0AA17 |  | COVER | A05 | E11 |  | 22.00 |  | 5.11 | 2026-08-06
8PQ9151-0AA20 |  | 8PQ9151-0AA20 |  | MOUNTING PLATE H150 | A02 | E07 |  | 14.00 |  | 2.07 | 2026-08-06
8PQ9151-0AA21 |  | 8PQ9151-0AA21 |  | MOUNTING PLATE H150 | A03 | E12 |  | 43.00 |  | 3.12 | 2026-08-06
8PQ9151-0AA22 |  | 8PQ9151-0AA22 |  | COVER | A05 | E11 |  | 9.00 |  | 5.11 | 2026-08-06
8PQ9151-0AA25 |  | 8PQ9151-0AA25 |  | DEVICE HOLDER | A11 | E41 |  | 1.00 |  | 11.41 | 2026-08-06
8PQ9151-0AA36 |  | 8PQ9151-0AA36 |  | 000/MASK IP55 H750 | A02 | E07 |  | 8.00 |  | 2.07 | 2026-08-06
8PQ9151-0AA37 |  | 8PQ9151-0AA37 |  | 000/MASK IP55 H775 | A02 | E07 |  | 18.00 |  | 2.07 | 2026-08-06
8PQ9151-0AA51 |  | 8PQ9151-0AA51 |  | COVER FOR 3VA1 3-POLIG | A01 | E14 |  | 21.00 |  | 1.14 | 2026-08-06
8PQ9151-0AA52 |  | 8PQ9151-0AA52 |  | SHEET METAL SLIDE | A07 | E05 |  | 29.00 |  | 7.05 | 2026-08-06
8PQ9151-0AA57 |  | 8PQ9151-0AA57 |  | PROFILE C40 B340 | A01 | E21 |  | 10.00 |  | 1.21 | 2026-08-06
8PQ9151-0AA58 |  | 8PQ9151-0AA58 |  | PROFILE C40 B540 | A01 | E21 |  | 11.00 |  | 1.21 | 2026-08-06
8PQ9151-0AA60 |  | 8PQ9151-0AA60 |  | PROFILE C40 B740 | A01 | E21 |  | 3.00 |  | 1.21 | 2026-08-06
8PQ9151-0AA62 |  | 8PQ9151-0AA62 |  | PROFILE C40 B940 | A03 | E11 |  | 35.00 |  | 3.11 | 2026-08-06
8PQ9151-0AA70 |  | 8PQ9151-0AA70 |  | MOUNTING PLATE H200 | A01 | E21 |  | 33.00 |  | 1.21 | 2026-08-06
8PQ9151-0AA85 |  | 8PQ9151-0AA85 |  | 000/BAR | A11 | E41 |  | 6.00 |  | 11.41 | 2026-08-06
8PQ9151-1AA51 |  | 8PQ9151-1AA51 |  | ANGLE FOR INTERLOCK H119 | A07 | E02 |  | 34.00 |  | 7.02 | 2026-08-06
8PQ9151-1AA52 |  | 8PQ9151-1AA52 |  | INTERLOCK HIGH 93 | A07 | E04 |  | 42.00 |  | 7.04 | 2026-08-06
8PQ9151-1AA53 |  | 8PQ9151-1AA53 |  | ANGLE FOR INTERLOCK H84 | A07 | E02 |  | 9.00 |  | 7.02 | 2026-08-06
8PQ9151-1AA54 |  | 8PQ9151-1AA54 |  | INERLOCK HIGH 84 | A07 | E04 |  | 9.00 |  | 7.04 | 2026-08-06
8PQ9151-1AA55 |  | 8PQ9151-1AA55 |  | WINKEL FUER KLINKE HOEHE 93 | A07 | E02 |  | 39.00 |  | 7.02 | 2026-08-06
8PQ9151-1AA56 |  | 8PQ9151-1AA56 |  | INTERLOCK HIGH 93 | A01 | E14 |  | 8.00 |  | 1.14 | 2026-08-06
8PQ9151-1AA57 |  | 8PQ9151-1AA57 |  | COVER FOR 3VA10 | A01 | E14 |  | 18.00 |  | 1.14 | 2026-08-06
8PQ9151-1AA58 |  | 8PQ9151-1AA58 |  | 000/PHASE BARRIER-COVER FOR 3VA10 | A01 | E16 |  | 162.00 |  | 1.16 | 2026-08-06
8PQ9151-1AA65 |  | 8PQ9151-1AA65 |  | COVER FOR 3VA10 4POLIG | A01 | E14 |  | 17.00 |  | 1.14 | 2026-08-06
8PQ9151-1AA66 |  | 8PQ9151-1AA66 |  | COVER FOR 3VA1 4-POLIG | A01 | E16 |  | 3.00 |  | 1.16 | 2026-08-06
8PQ9151-1AA72 |  | 8PQ9151-1AA72 |  | COVER FOR 3VA12 | A01 | E17 |  | 34.00 |  | 1.17 | 2026-08-06
8PQ9151-1AA73 |  | 8PQ9151-1AA73 |  | COVER FOR 3VA12 | A01 | E14 |  | 14.00 |  | 1.14 | 2026-08-06
8PQ9151-1AA74 |  | 8PQ9151-1AA74 |  | PHASE BARRIER - COVER FOR 3VA1 | A01 | E17 |  | 136.00 |  | 1.17 | 2026-08-06
8PQ9151-1AA81 |  | 8PQ9151-1AA81 |  | COVER FOR 3VA12 4-POLIG | A01 | E17 |  | 167.00 |  | 1.17 | 2026-08-06
8PQ9151-1AA82 |  | 8PQ9151-1AA82 |  | COVER FOR 3VA12 4-POLIG | A01 | E11 |  | 17.00 |  | 1.11 | 2026-08-06
8PQ9151-1AA83 |  | 8PQ9151-1AA83 |  | PHASE BARRIER-COVER FOR 3VA12 | A01 | E11 |  | 23.00 |  | 1.11 | 2026-08-06
8PQ9151-1AA84 |  | 8PQ9151-1AA84 |  | MOUNTING PLATE 3VA12 4-POLIG H250 | A04 | E01 |  | 0.00 |  | 4.01 | 2026-08-06
8PQ9151-1AA85 |  | 8PQ9151-1AA85 |  | MOUNTING PLATE 3VA12 4-POLIG H400 | A04 | E01 |  | 8.00 |  | 4.01 | 2026-08-06
8PQ9151-1AA86 |  | 8PQ9151-1AA86 |  | MOUNTING PLATE 3VA11 H150 | A04 | E01 |  | 12.00 |  | 4.01 | 2026-08-06
8PQ9151-1AA87 |  | 8PQ9151-1AA87 |  | COVER FOR 3VA11 | A01 | E11 |  | 32.00 |  | 1.11 | 2026-08-06
8PQ9151-1AA88 |  | 8PQ9151-1AA88 |  | COVER FOR 3VA11-4P | A01 | E11 |  | 46.00 |  | 1.11 | 2026-08-06
8PQ9151-2AA00 |  | 8PQ9151-2AA00 |  | COVER FOR 3VA11 4-POLIG | A01 | E11 |  | 14.00 |  | 1.11 | 2026-08-06
8PQ9151-2AA01 |  | 8PQ9151-2AA01 |  | PHASE BARRIER FOR 3VA11-4P | A01 | E16 |  | 217.00 |  | 1.16 | 2026-08-06
8PQ9151-2AA02 |  | 8PQ9151-2AA02 |  | COVER FOR 3VA11 4-POLIG | A11 | E41 |  | 1.00 |  | 11.41 | 2026-08-06
8PQ9151-2AA03 |  | 8PQ9151-2AA03 |  | MOUNTING PLATE 3VA11-4P H200 | A03 | E01 |  | 4.00 |  | 3.01 | 2026-08-06
8PQ9151-2AA05 |  | 8PQ9151-2AA05 |  | MOUNTING PLATE | A11 | E41 |  | 0.00 |  | 11.41 | 2026-08-06
8PQ9151-2AA15 |  | 8PQ9151-2AA15 |  | 001/BAR | A05 | E11 |  | 19.00 |  | 5.11 | 2026-08-06
8PQ9151-2AA20 |  | 8PQ9151-2AA20 |  | COVER | A03 | E06 |  | 16.00 |  | 3.06 | 2026-08-06
8PQ9151-2AA21 |  | 8PQ9151-2AA21 |  | COVER | A02 | E11 |  | 14.00 |  | 2.11 | 2026-08-06
8PQ9151-2AA34 |  | 8PQ9151-2AA34 |  | COVER | A11 | E41 |  | 1.00 |  | 11.41 | 2026-08-06
8PQ9151-2AA51 |  | 8PQ9151-2AA51 |  | COVER | A05 | E11 |  | 37.00 |  | 5.11 | 2026-08-06
8PQ9151-2AA62 |  | 8PQ9151-2AA62 |  | PLATE B600 3MM | A02 | E05 |  | 9.00 |  | 2.05 | 2026-08-06
8PQ9151-2AA68 |  | 8PQ9151-2AA68 |  | COVER | A05 | E11 |  | 2.00 |  | 5.11 | 2026-08-06
8PQ9151-2AA74 |  | 8PQ9151-2AA74 |  | COVER | A05 | E05 |  | 1.00 |  | 5.05 | 2026-08-06
8PQ9151-2AA87 |  | 8PQ9151-2AA87 |  | BAR L1 3VA11 | A04 | E00 |  | 16.00 |  | 4.0 | 2026-08-06
8PQ9151-3AA01 |  | 8PQ9151-3AA01 |  | PHASE BARRIER FOR 3VA11 | A01 | E16 |  | 492.00 |  | 1.16 | 2026-08-06
8PQ9151-3AA31 |  | 8PQ9151-3AA31 |  | COVER FOR 3VA11 3-POLIG | A01 | E11 |  | 8.00 |  | 1.11 | 2026-08-06
8PQ9151-3AA67 |  | 8PQ9151-3AA67 |  | OFW COMPARTMENT DOOR PLATE H015 | A05 | E12 |  | 0.00 |  | 5.12 | 2026-08-06
8PQ9151-3AA68 |  | 8PQ9151-3AA68 |  | XXX/OFW COMPARTMENT DOOR PLATEH02 | A05 | E12 |  | 1.00 |  | 5.12 | 2026-08-06
8PQ9151-3AA70 |  | 8PQ9151-3AA70 |  | XXX/OFW COMPARTMENT DOOR PLATE H02 | A05 | E12 |  | 0.00 |  | 5.12 | 2026-08-06
8PQ9151-3AA78 |  | 8PQ9151-3AA78 |  | XXX/OFW COMPARTMENT DOOR PLATE H04 | A11 | E41 |  | 0.00 |  | 11.41 | 2026-08-06
8PQ9151-3AA83 |  | 8PQ9151-3AA83 |  | BAR L1 3VA11 | A04 | E00 |  | 30.00 |  | 4.0 | 2026-08-06
8PQ9151-3AA86 |  | 8PQ9151-3AA86 |  | BAR N 3VA11 | A04 | E00 |  | 42.00 |  | 4.0 | 2026-08-06
8PQ9151-3AA87 |  | 8PQ9151-3AA87 |  | BAR L1 3VA11 | A04 | E00 |  | 27.00 |  | 4.0 | 2026-08-06
8PQ9151-3AA88 |  | 8PQ9151-3AA88 |  | BAR L2 3VA11 | A04 | E00 |  | 10.00 |  | 4.0 | 2026-08-06
8PQ9151-4AA00 |  | 8PQ9151-4AA00 |  | BAR L3 3VA11 | A04 | E00 |  | 5.00 |  | 4.0 | 2026-08-06
8PQ9151-4AA85 |  | 8PQ9151-4AA85 |  | MASK B06 H150 | A05 | E07 |  | 5.00 |  | 5.07 | 2026-08-06
8PQ9151-5AA26 |  | 8PQ9151-5AA26 |  | MOUNTING PLATE | A11 | E41 |  | 0.00 |  | 11.41 | 2026-08-06
8PQ9151-5AA34 |  | 8PQ9151-5AA34 |  | MOUNTING PLATE | A03 | E06 |  | 11.00 |  | 3.06 | 2026-08-06
8PQ9151-5AA37 |  | 8PQ9151-5AA37 |  | MOUNTING PLATE | A11 | E41 |  | 1.00 |  | 11.41 | 2026-08-06
8PQ9151-5AA60 |  | 8PQ9151-5AA60 |  | COMPARTMENT DOOR PLATE H015 | A11 | E41 |  | 4.00 |  | 11.41 | 2026-08-06
8PQ9151-5AA61 |  | 8PQ9151-5AA61 |  | COMPARTMENT DOOR PLATE H02 | A05 | E05 |  | 3.00 |  | 5.05 | 2026-08-06
8PQ9151-5AA65 |  | 8PQ9151-5AA65 |  | COMPARTMENT DOOR PLATE H02 | A05 | E07 |  | 4.00 |  | 5.07 | 2026-08-06
8PQ9151-6AA15 |  | 8PQ9151-6AA15 |  | MOUNTING PLATE | A11 | E41 |  | 5.00 |  | 11.41 | 2026-08-06
8PQ9151-6AA25 |  | 8PQ9151-6AA25 |  | MOUNTING PLATE | A11 | E41 |  | 5.00 |  | 11.41 | 2026-08-06
8PQ9151-6AA34 |  | 8PQ9151-6AA34 |  | 000/PARTITION | A03 | E06 |  | 1.00 |  | 3.06 | 2026-08-06
8PQ9151-6AA36 |  | 8PQ9151-6AA36 |  | 000/PARTITION | A01 | E21 |  | 4.00 |  | 1.21 | 2026-08-06
8PQ9151-6AA38 |  | 8PQ9151-6AA38 |  | 000/PLATE | A01 | E03 |  | 20.00 |  | 1.03 | 2026-08-06
8PQ9151-6AA40 |  | 8PQ9151-6AA40 |  | 000/MOUNTING PLATE | A05 | E02 |  | 4.00 |  | 5.02 | 2026-08-06
8PQ9151-6AA41 |  | 8PQ9151-6AA41 |  | 000/PLATE | A01 | E01 |  | 18.00 |  | 1.01 | 2026-08-06
8PQ9151-6AA42 |  | 8PQ9151-6AA42 |  | 000/MOUNTING PLATE | A02 | E07 |  | 2.00 |  | 2.07 | 2026-08-06
8PQ9151-6AA44 |  | 8PQ9151-6AA44 |  | 000/PLATE | A01 | E08 |  | 17.00 |  | 1.08 | 2026-08-06
8PQ9151-6AA85 |  | 8PQ9151-6AA85 |  | 000/PARTITION | A01 | E03 |  | 15.00 |  | 1.03 | 2026-08-06
8PQ9151-7AA07 |  | 8PQ9151-7AA07 |  | 000/PLATE | A02 | E07 |  | 5.00 |  | 2.07 | 2026-08-06
8PQ9151-7AA08 |  | 8PQ9151-7AA08 |  | 000/PARTITION | A01 | E01 |  | 12.00 |  | 1.01 | 2026-08-06
8PQ9151-7AA24 |  | 8PQ9151-7AA24 |  | 000/PARTITION | A01 | E03 |  | 1.00 |  | 1.03 | 2026-08-06
8PQ9151-8AA13 |  | 8PQ9151-8AA13 |  | 000/PARTITION | A01 | E01 |  | 38.00 |  | 1.01 | 2026-08-06
8PQ9151-8AA37 |  | 8PQ9151-8AA37 |  | 000/BAR | A11 | E41 |  | 20.00 |  | 11.41 | 2026-08-06
8PQ9151-8AA57 |  | 8PQ9151-8AA57 |  | 000/PLATE | A01 | E03 |  | 20.00 |  | 1.03 | 2026-08-06
8PQ9151-8AA60 |  | 8PQ9151-8AA60 |  | 000/PARTITION | A01 | E21 |  | 2.00 |  | 1.21 | 2026-08-06
8PQ9151-8AA86 |  | 8PQ9151-8AA86 |  | DEVICE HOLDER | A02 | E11 |  | 1.00 |  | 2.11 | 2026-08-06
8PQ9152-0AA17 |  | 8PQ9152-0AA17 |  | 001/BAR | A11 | E41 |  | 4.00 |  | 11.41 | 2026-08-06
8PQ9152-0AA48 |  | 8PQ9152-0AA48 |  | MOUNTING PLATE | A03 | E08 |  | 4.00 |  | 3.08 | 2026-08-06
8PQ9152-0AA56 |  | 8PQ9152-0AA56 |  | COVER | A01 | E14 |  | 20.00 |  | 1.14 | 2026-08-06
8PQ9152-0AA57 |  | 8PQ9152-0AA57 |  | COVER | A05 | E11 |  | 6.00 |  | 5.11 | 2026-08-06
8PQ9152-0AA71 |  | 8PQ9152-0AA71 |  | DEVICE HOLDER | A03 | E07 |  | 7.00 |  | 3.07 | 2026-08-06
8PQ9152-0AA72 |  | 8PQ9152-0AA72 |  | COVER | A05 | E11 |  | 1.00 |  | 5.11 | 2026-08-06
8PQ9152-3AA04 |  | 8PQ9152-3AA04 |  | 000/BAR | A04 | E00 |  | 10.00 |  | 4.0 | 2026-08-06
8PQ9152-4AA83 |  | 8PQ9152-4AA83 |  | 000/COVER | A05 | E11 |  | 1.00 |  | 5.11 | 2026-08-06
8PQ9152-4AA84 |  | 8PQ9152-4AA84 |  | 000/COVER VERTICAL | A02 | E07 |  | 1.00 |  | 2.07 | 2026-08-06
8PQ9152-5AA03 |  | 8PQ9152-5AA03 |  | 000/OFF COMPARTMENT DOOR H250 | A11 | E41 |  | 1.00 |  | 11.41 | 2026-08-06
8PQ9153-2AA00 |  | 8PQ9153-2AA00 |  | 000/SHIELD BAR - 1- | A05 | E01 |  | 10.00 |  | 5.01 | 2026-08-06
8PQ9153-5AA81 |  | 8PQ9153-5AA81 |  | 000/HOLDER | A01 | E04 |  | 16.00 |  | 1.04 | 2026-08-06
8PQ9153-7AA85 |  | 8PQ9153-7AA85 |  | 001/BAR | A11 | E41 |  | 8.00 |  | 11.41 | 2026-08-06
8PQ9153-8AA87 |  | 8PQ9153-8AA87 |  | 001/BAR | A11 | E41 |  | 9.00 |  | 11.41 | 2026-08-06
8PQ9154-1AA05 |  | 8PQ9154-1AA05 |  | 000/CONNECTING BAR HOLDER | A01 | E02 |  | 29.00 |  | 1.02 | 2026-08-06
8PQ9154-1AA07 |  | 8PQ9154-1AA07 |  | 001/VERTICAL SEPARATION LEFT-RIGHT | A03 | E06 |  | 1.00 |  | 3.06 | 2026-08-06
8PQ9154-1AA08 |  | 8PQ9154-1AA08 |  | 003/COVER FRONT | A03 | E07 |  | 5.00 |  | 3.07 | 2026-08-06
8PQ9154-1AA10 |  | 8PQ9154-1AA10 |  | 000/COVER | A01 | E11 |  | 89.00 |  | 1.11 | 2026-08-06
8PQ9154-1AA14 |  | 8PQ9154-1AA14 |  | 001/PARTITION MBB | A01 | E06 |  | 1.00 |  | 1.06 | 2026-08-06
8PQ9154-1AA27 |  | 8PQ9154-1AA27 |  | 002/COVER FRONT | A05 | E01 |  | 3.00 |  | 5.01 | 2026-08-06
8PQ9154-3AA64 |  | 8PQ9154-3AA64 |  | 000/PARTITION H20 MBB REAR TOP | A11 | E41 |  | 1.00 |  | 11.41 | 2026-08-06
8PQ9154-3AA65 |  | 8PQ9154-3AA65 |  | 000/PARTITION MBB | A01 | E06 |  | 4.00 |  | 1.06 | 2026-08-06
8PQ9154-3AA82 |  | 8PQ9154-3AA82 |  | 000/REINFORCEMENT | A01 | E06 |  | 95.00 |  | 1.06 | 2026-08-06
8PQ9154-3AA83 |  | 8PQ9154-3AA83 |  | 000/HOLDER | A01 | E04 |  | 20.00 |  | 1.04 | 2026-08-06
8PQ9154-3AA84 |  | 8PQ9154-3AA84 |  | 000/BRACKET | A07 | E03 |  | 11.00 |  | 7.03 | 2026-08-06
8PQ9154-4AA04 |  | 8PQ9154-4AA04 |  | 000/INSULATION PLATE | A01 | E06 |  | 8.00 |  | 1.06 | 2026-08-06
8PQ9154-4AA05 |  | 8PQ9154-4AA05 |  | 000/INSULATION PLATE TOP | A01 | E06 |  | 55.00 |  | 1.06 | 2026-08-06
8PQ9154-4AA54 |  | 8PQ9154-4AA54 |  | 002/BOTTOM PLATE | A11 | E41 |  | 17.00 |  | 11.41 | 2026-08-06
8PQ9154-4AA88 |  | 8PQ9154-4AA88 |  | 002/BOTTOM PLATE | A11 | E41 |  | 22.00 |  | 11.41 | 2026-08-06
8PQ9154-6AA22 |  | 8PQ9154-6AA22 |  | 000/BASE H010 | A03 | E11 |  | 32.00 |  | 3.11 | 2026-08-06
8PQ9154-8AA05 |  | 8PQ9154-8AA05 |  | 000/COMPARTMENT BOTTOM SHEET VENTILATION | A03 | E11 |  | 13.00 |  | 3.11 | 2026-08-06
8PQ9154-8AA06 |  | 8PQ9154-8AA06 |  | 000/LEAD-THROUGH 3X30X10 | A01 | E03 |  | 72.00 |  | 1.03 | 2026-08-06
8PQ9154-8AA07 |  | 8PQ9154-8AA07 |  | 001/COVER CONNECTION BARS | A01 | E17 |  | 57.00 |  | 1.17 | 2026-08-06
8PQ9154-8AA10 |  | 8PQ9154-8AA10 |  | 000/VERTICAL SEPARATION LEFT-RIGHT | A03 | E11 |  | 10.00 |  | 3.11 | 2026-08-06
8PQ9154-8AA18 |  | 8PQ9154-8AA18 |  | 000/PARTITION H22 | A11 | E41 |  | 2.00 |  | 11.41 | 2026-08-06
8PQ9154-8AA21 |  | 8PQ9154-8AA21 |  | 000/PARTITION | A02 | E05 |  | 2.00 |  | 2.05 | 2026-08-06
8PQ9154-8AA82 |  | 8PQ9154-8AA82 |  | 000/REINFORCEMENT 2 | A03 | E11 |  | 0.00 |  | 3.11 | 2026-08-06
8PQ9155-0AA00 |  | 8PQ9155-0AA00 |  | 000/REINFORCEMENT | A03 | E11 |  | 1.00 |  | 3.11 | 2026-08-06
8PQ9155-1AA32 |  | 8PQ9155-1AA32 |  | 000/MASK W06 | A02 | E07 |  | 83.00 |  | 2.07 | 2026-08-06
8PQ9155-1AA67 |  | 8PQ9155-1AA67 |  | 000/COVER PLATE | A01 | E03 |  | 48.00 |  | 1.03 | 2026-08-06
8PQ9155-2AA52 |  | 8PQ9155-2AA52 |  | 002/PFC DOOR IP43 H22 W08 | A11 | E41 |  | 1.00 |  | 11.41 | 2026-08-06
8PQ9155-4AA42 |  | 8PQ9155-4AA42 |  | 000/BRACKET W08 | A02 | E06 |  | 4.00 |  | 2.06 | 2026-08-06
8PQ9155-4AA47 |  | 8PQ9155-4AA47 |  | 000/BRACKET | A02 | E06 |  | 1.00 |  | 2.06 | 2026-08-06
8PQ9155-4AA48 |  | 8PQ9155-4AA48 |  | 000/BRACKET | A02 | E06 |  | 1.00 |  | 2.06 | 2026-08-06
8PQ9155-4AA73 |  | 8PQ9155-4AA73 |  | 000/REINFORCEMENT | A01 | E03 |  | 10.00 |  | 1.03 | 2026-08-06
8PQ9155-4AA74 |  | 8PQ9155-4AA74 |  | 000/SHROUDING COVER | A01 | E14 |  | 9.00 |  | 1.14 | 2026-08-06
8PQ9155-6AA64 |  | 8PQ9155-6AA64 |  | 002/HOLDER | A01 | E04 |  | 57.00 |  | 1.04 | 2026-08-06
8PQ9155-6AA71 |  | 8PQ9155-6AA71 |  | 000/BEAM | A01 | E06 |  | 4.00 |  | 1.06 | 2026-08-06
8PQ9155-8AA27 |  | 8PQ9155-8AA27 |  | 007/PARTITION | A03 | E11 |  | 6.00 |  | 3.11 | 2026-08-06
8PQ9155-8AA28 |  | 8PQ9155-8AA28 |  | 003/PARTITION | A01 | E18 |  | 4.00 |  | 1.18 | 2026-08-06
8PQ9156-1AA50 |  | 8PQ9156-1AA50 |  | 002/MOUNTING PLATE | A03 | E07 |  | 5.00 |  | 3.07 | 2026-08-06
8PQ9156-3AA12 |  | 8PQ9156-3AA12 |  | 001/BAR | A04 | E01 |  | 1.00 |  | 4.01 | 2026-08-06
8PQ9156-3AA13 |  | 8PQ9156-3AA13 |  | 002/MOUNTING PLATE | A04 | E01 |  | 1.00 |  | 4.01 | 2026-08-06
8PQ9156-3AA32 |  | 8PQ9156-3AA32 |  | 001/HOLDER | A01 | E02 |  | 8.00 |  | 1.02 | 2026-08-06
8PQ9156-3AA33 |  | 8PQ9156-3AA33 |  | 000/HOLDER | A01 | E02 |  | 16.00 |  | 1.02 | 2026-08-06
8PQ9156-3AA34 |  | 8PQ9156-3AA34 |  | 001/HOLDER | A01 | E02 |  | 14.00 |  | 1.02 | 2026-08-06
8PQ9156-3AA65 |  | 8PQ9156-3AA65 |  | 000/MOUNTING PLATE 3VA11 3RT105 | A02 | E06 |  | 0.00 |  | 2.06 | 2026-08-06
8PQ9156-5AA18 |  | 8PQ9156-5AA18 |  | 007/PARTITION | A01 | E14 |  | 3.00 |  | 1.14 | 2026-08-06
8PQ9156-5AA75 |  | 8PQ9156-5AA75 |  | 001/MOUNTING PLATE 3VA12 H400 | A02 | E01 |  | 0.00 |  | 2.01 | 2026-08-06
8PQ9156-6AA21 |  | 8PQ9156-6AA21 |  | 002/COVER | A01 | E16 |  | 188.00 |  | 1.16 | 2026-08-06
8PQ9156-6AA62 |  | 8PQ9156-6AA62 |  | 001/HOLDER | A01 | E07 |  | 10.00 |  | 1.07 | 2026-08-06
8PQ9156-6AA63 |  | 8PQ9156-6AA63 |  | 001/HOLDER | A01 | E04 |  | 8.00 |  | 1.04 | 2026-08-06
8PQ9156-6AA64 |  | 8PQ9156-6AA64 |  | 001/HOLDER | A01 | E03 |  | 20.00 |  | 1.03 | 2026-08-06
8PQ9156-6AA84 |  | 8PQ9156-6AA84 |  | 001/BAR | A11 | E41 |  | 10.00 |  | 11.41 | 2026-08-06
8PQ9156-8AA58 |  | 8PQ9156-8AA58 |  | 002/ACTUATION | A03 | E01 |  | 20.00 |  | 3.01 | 2026-08-06
8PQ9156-8AA84 |  | 8PQ9156-8AA84 |  | 002/COVER | A01 | E11 |  | 8.00 |  | 1.11 | 2026-08-06
8PQ9157-0AA25 |  | 8PQ9157-0AA25 |  | 001/PARTITION | A03 | E01 |  | 0.00 |  | 3.01 | 2026-08-06
8PQ9157-1AA82 |  | 8PQ9157-1AA82 |  | 000/MOUNTING PLATE | A02 | E11 |  | 3.00 |  | 2.11 | 2026-08-06
8PQ9157-2AA07 |  | 8PQ9157-2AA07 |  | 001/PARTITION | A05 | E01 |  | 3.00 |  | 5.01 | 2026-08-06
8PQ9157-2AA08 |  | 8PQ9157-2AA08 |  | 000/PARTITION | A02 | E06 |  | 20.00 |  | 2.06 | 2026-08-06
8PQ9157-2AA10 |  | 8PQ9157-2AA10 |  | 000/PARTITION | A01 | E04 |  | 15.00 |  | 1.04 | 2026-08-06
8PQ9157-2AA11 |  | 8PQ9157-2AA11 |  | 000/PARTITION | A01 | E04 |  | 15.00 |  | 1.04 | 2026-08-06
8PQ9157-2AA26 |  | 8PQ9157-2AA26 |  | 000/HOLDER | A01 | E04 |  | 3.00 |  | 1.04 | 2026-08-06
8PQ9157-2AA31 |  | 8PQ9157-2AA31 |  | 000/BEAM | A01 | E07 |  | 7.00 |  | 1.07 | 2026-08-06
8PQ9157-2AA32 |  | 8PQ9157-2AA32 |  | 001/HOLDER | A11 | E41 |  | 7.00 |  | 11.41 | 2026-08-06
8PQ9157-2AA34 |  | 8PQ9157-2AA34 |  | 000/PARTITION | A03 | E02 |  | 3.00 |  | 3.02 | 2026-08-06
8PQ9157-2AA35 |  | 8PQ9157-2AA35 |  | 000/PARTITION | A03 | E07 |  | 5.00 |  | 3.07 | 2026-08-06
8PQ9157-2AA51 |  | 8PQ9157-2AA51 |  | 000/BAR | A03 | E06 |  | 0.00 |  | 3.06 | 2026-08-06
8PQ9157-3AA57 |  | 8PQ9157-3AA57 |  | 001/BAR | A03 | E11 |  | 0.00 |  | 3.11 | 2026-08-06
8PQ9157-4AA17 |  | 8PQ9157-4AA17 |  | 003/COVER | A01 | E17 |  | 37.00 |  | 1.17 | 2026-08-06
8PQ9157-4AA50 |  | 8PQ9157-4AA50 |  | 003/TERMINAL PLATE W150 | A05 | E07 |  | 0.00 |  | 5.07 | 2026-08-06
8PQ9157-5AA88 |  | 8PQ9157-5AA88 |  | 001/SPACER SLEEVE | A01 | E03 |  | 11.00 |  | 1.03 | 2026-08-06
8PQ9157-6AA00 |  | 8PQ9157-6AA00 |  | 001/SPACER SLEEVE | A01 | E02 |  | 15.00 |  | 1.02 | 2026-08-06
8PQ9157-6AA02 |  | 8PQ9157-6AA02 |  | 001/INSULATION SLEEVE | A06 | E05 |  | 202.00 |  | 6.05 | 2026-08-06
8PQ9157-6AA06 |  | 8PQ9157-6AA06 |  | 000/BLANKING COVER IOP | A07 | E01 |  | 8.00 |  | 7.01 | 2026-08-06
8PQ9157-6AA51 |  | 8PQ9157-6AA51 |  | 000/OFW COMPARTMENT DOOR PLATE H04 | A05 | E05 |  | 2.00 |  | 5.05 | 2026-08-06
8PQ9157-7AA32 |  | 8PQ9157-7AA32 |  | 000/PARTITION TOP | A11 | E41 |  | 0.00 |  | 11.41 | 2026-08-06
8PQ9157-7AA33 |  | 8PQ9157-7AA33 |  | 002/TERMINAL PLATE W325 | A02 | E07 |  | 3.00 |  | 2.07 | 2026-08-06
8PQ9157-7AA36 |  | 8PQ9157-7AA36 |  | 003/TERMINAL PLATE W125 | A07 | E01 |  | 0.00 |  | 7.01 | 2026-08-06
8PQ9157-7AA37 |  | 8PQ9157-7AA37 |  | 002/TERMINAL PLATE W100 | A03 | E01 |  | 7.00 |  | 3.01 | 2026-08-06
8PQ9157-7AA76 |  | 8PQ9157-7AA76 |  | 000/TOP PLATE IP40 W06 D06 SHORT | A02 | E00 |  | 2.00 |  | 2.00 | 2026-08-06
8PQ9157-7AA78 |  | 8PQ9157-7AA78 |  | 002/ATTACHMENT IP54 FORCED VENTILATION | A09 | E00 |  | 16.00 |  | 9.00 | 2026-08-06
8PQ9157-8AA26 |  | 8PQ9157-8AA26 |  | 001/VENTILATION PROTECTION IP4X W10 | A02 | E11 |  | 4.00 |  | 2.11 | 2026-08-06
8PQ9157-8AA27 |  | 8PQ9157-8AA27 |  | 001/VENTILATION PROTECTION IP4X W10 | A03 | E11 |  | 7.00 |  | 3.11 | 2026-08-06
8PQ9157-8AA56 |  | 8PQ9157-8AA56 |  | 002/TERMINAL PLATE W225 | A03 | E11 |  | 16.00 |  | 3.11 | 2026-08-06
8PQ9157-8AA60 |  | 8PQ9157-8AA60 |  | 002/FIXATION | A01 | E02 |  | 8.00 |  | 1.02 | 2026-08-06
8PQ9158-0AA36 |  | 8PQ9158-0AA36 |  | 000/HOLDER 3UF | A03 | E11 |  | 6.00 |  | 3.11 | 2026-08-06
8PQ9158-1AA02 |  | 8PQ9158-1AA02 |  | 001/HOLDER | A01 | E02 |  | 18.00 |  | 1.02 | 2026-08-06
8PQ9158-1AA03 |  | 8PQ9158-1AA03 |  | 001/SPACER SLEEVE | A01 | E04 |  | 48.00 |  | 1.04 | 2026-08-06
8PQ9158-1AA15 |  | 8PQ9158-1AA15 |  | 001/HOLDER | A01 | E03 |  | 20.00 |  | 1.03 | 2026-08-06
8PQ9158-1AA16 |  | 8PQ9158-1AA16 |  | 000/HOLDER | A11 | E41 |  | 20.00 |  | 11.41 | 2026-08-06
8PQ9158-1AA17 |  | 8PQ9158-1AA17 |  | 001/LEAD-THROUGH PLATE | A01 | E01 |  | 11.00 |  | 1.01 | 2026-08-06
8PQ9158-1AA20 |  | 8PQ9158-1AA20 |  | 002/SHIELD BARRIER | #N/A | #N/A |  | 14.00 |  | RACK 23 | 2026-08-06
8PQ9158-1AA24 |  | 8PQ9158-1AA24 |  | 000/COMPARTMENT DOOR PLATE W04 H06 | A08 | E00 |  | 2.00 |  | 8.00 | 2026-08-06
8PQ9158-1AA31 |  | 8PQ9158-1AA31 |  | 001/SHAFT LENGTH 193 | A06 | E11 |  | 139.00 |  | 6.11 | 2026-08-06
8PQ9158-2AA38 |  | 8PQ9158-2AA38 |  | 000/ MASK W06 H150 | A05 | E10 |  | 4.00 |  | 5.10 | 2026-08-06
8PQ9158-2AA51 |  | 8PQ9158-2AA51 |  | 000/DEVICES-MOUNTING PLATE SWU 0,5-150 | A11 | E41 |  | 5.00 |  | 11.41 | 2026-08-06
8PQ9158-2AA53 |  | 8PQ9158-2AA53 |  | 001/MOUNTING PLATE 3VA1 4P H150 | A11 | E41 |  | 8.00 |  | 11.41 | 2026-08-06
8PQ9158-2AA54 |  | 8PQ9158-2AA54 |  | 000/COVER FOR 3VA10 4P | A01 | E14 |  | 16.00 |  | 1.14 | 2026-08-06
8PQ9158-3AA13 |  | 8PQ9158-3AA13 |  | 001/MOUNTING PLATE 3RV2.3 H150 | A04 | E01 |  | 3.00 |  | 4.01 | 2026-08-06
8PQ9158-3AA33 |  | 8PQ9158-3AA33 |  | 000/COMPARTMENT DOOR PLATE W04 H06 | A05 | E13 |  | 0.00 |  | 5.13 | 2026-08-06
8PQ9158-3AA45 |  | 8PQ9158-3AA45 |  | 002/HOLDER | A01 | E06 |  | 0.00 |  | 1.06 | 2026-08-06
8PQ9158-3AA54 |  | 8PQ9158-3AA54 |  | 000/MOUNTING PLATE 3RV2.3 H250 | A03 | E12 |  | 1.00 |  | 3.12 | 2026-08-06
8PQ9158-3AA64 |  | 8PQ9158-3AA64 |  | 002/MOUNTING PLATE SUPPLY | A05 | E01 |  | 0.00 |  | 5.01 | 2026-08-06
8PQ9158-3AA65 |  | 8PQ9158-3AA65 |  | 001/MOUNTING PLATE SWITCH | A03 | E08 |  | 2.00 |  | 3.08 | 2026-08-06
8PQ9158-3AA67 |  | 8PQ9158-3AA67 |  | 001/COVER BELOW | A01 | E11 |  | 1.00 |  | 1.11 | 2026-08-06
8PQ9158-3AA68 |  | 8PQ9158-3AA68 |  | 001/COVER TOP | A01 | E16 |  | 8.00 |  | 1.16 | 2026-08-06
8PQ9158-3AA71 |  | 8PQ9158-3AA71 |  | 000/BASE SPACE MASK W06 H150 IP43 | A05 | E12 |  | 5.00 |  | 5.12 | 2026-08-06
8PQ9158-3AA86 |  | 8PQ9158-3AA86 |  | 001/COVER 3VA1 | A01 | E14 |  | 15.00 |  | 1.14 | 2026-08-06
8PQ9158-4AA05 |  | 8PQ9158-4AA05 |  | 000/MASK W06 H150 | A05 | E05 |  | 3.00 |  | 5.05 | 2026-08-06
8PQ9158-4AA08 |  | 8PQ9158-4AA08 |  | XXX/MASK W06 H200 | A05 | E07 |  | 4.00 |  | 5.07 | 2026-08-06
8PQ9158-4AA26 |  | 8PQ9158-4AA26 |  | XXX/MASK W06 H500 | A05 | E13 |  | 1.00 |  | 5.13 | 2026-08-06
8PQ9158-4AA30 |  | 8PQ9158-4AA30 |  | 000/SHEET METAL SLIDE | A07 | E03 |  | 16.00 |  | 7.03 | 2026-08-06
8PQ9158-4AA33 |  | 8PQ9158-4AA33 |  | 002/MOUNTING PLATE AUXILIARY DEVICES | A02 | E08 |  | 0.00 |  | 2.08 | 2026-08-06
8PQ9158-4AA34 |  | 8PQ9158-4AA34 |  | 001/MOUNTING PLATE FC | A05 | E07 |  | 9.00 |  | 5.07 | 2026-08-06
8PQ9158-4AA35 |  | 8PQ9158-4AA35 |  | 002/MOUNTING PLATE REACTOR | A05 | E07 |  | 6.00 |  | 5.07 | 2026-08-06
8PQ9158-4AA36 |  | 8PQ9158-4AA36 |  | 000/SHIELD PLATE FSC | A03 | E01 |  | 14.00 |  | 3.01 | 2026-08-06
8PQ9158-4AA37 |  | 8PQ9158-4AA37 |  | 001/TERMINAL HOLDER W150 | A03 | E06 |  | 8.00 |  | 3.06 | 2026-08-06
8PQ9158-4AA38 |  | 8PQ9158-4AA38 |  | 000/PHASE BARRIER-COVER FOR 3VA10 | A01 | E16 |  | 90.00 |  | 1.16 | 2026-08-06
8PQ9158-4AA50 |  | 8PQ9158-4AA50 |  | 000/BRACKET FOR LATCH HEIGHT 78 | A03 | E01 |  | 62.00 |  | 3.01 | 2026-08-06
8PQ9158-4AA51 |  | 8PQ9158-4AA51 |  | 000/LATCH HEIGHT 78 | A07 | E04 |  | 6.00 |  | 7.04 | 2026-08-06
8PQ9158-4AA53 |  | 8PQ9158-4AA53 |  | 003/CABLE TRAY W125 | A11 | E41 |  | 3.00 |  | 11.41 | 2026-08-06
8PQ9158-4AA54 |  | 8PQ9158-4AA54 |  | 001/MOUNTING PLATE SUPPLY B125 | A03 | E08 |  | 4.00 |  | 3.08 | 2026-08-06
8PQ9158-4AA55 |  | 8PQ9158-4AA55 |  | 001/MOUNTING PLATE SWITCH B125 | A02 | E07 |  | 1.00 |  | 2.07 | 2026-08-06
8PQ9158-4AA64 |  | 8PQ9158-4AA64 |  | 001/MOUNTING PLATE AUXILIARY DEVICES B12 | A02 | E08 |  | 0.00 |  | 2.08 | 2026-08-06
8PQ9158-4AA70 |  | 8PQ9158-4AA70 |  | 003/MOUNTING PLATE FC W125 | A03 | E02 |  | 0.00 |  | 3.02 | 2026-08-06
8PQ9158-4AA73 |  | 8PQ9158-4AA73 |  | 003/MOUNTING PLATE REACTOR FSB | A03 | E06 |  | 4.00 |  | 3.06 | 2026-08-06
8PQ9158-4AA74 |  | 8PQ9158-4AA74 |  | 001/MOUNTING PLATE SUPPLY | A02 | E01 |  | 0.00 |  | 2.01 | 2026-08-06
8PQ9158-4AA75 |  | 8PQ9158-4AA75 |  | 001/MOUNTING PLATE SWITCH | A05 | E02 |  | 8.00 |  | 5.02 | 2026-08-06
8PQ9158-4AA76 |  | 8PQ9158-4AA76 |  | 001/MOUNTING PLATE AUXILIARY DEVICES | A03 | E12 |  | 8.00 |  | 3.12 | 2026-08-06
8PQ9158-4AA77 |  | 8PQ9158-4AA77 |  | 002/MOUNTING PLATE FC | A05 | E02 |  | 4.00 |  | 5.02 | 2026-08-06
8PQ9158-4AA78 |  | 8PQ9158-4AA78 |  | 001/MOUNTING PLATE REACTOR | A05 | E01 |  | 7.00 |  | 5.01 | 2026-08-06
8PQ9158-4AA80 |  | 8PQ9158-4AA80 |  | 000/SHIELD PLATE FSA | A03 | E06 |  | 1.00 |  | 3.06 | 2026-08-06
8PQ9158-4AA81 |  | 8PQ9158-4AA81 |  | 001/TERMINAL HOLDER W100 | A05 | E02 |  | 4.00 |  | 5.02 | 2026-08-06
8PQ9158-4AA83 |  | 8PQ9158-4AA83 |  | 001/TERMINAL HOLDER W125 | A02 | E07 |  | 3.00 |  | 2.07 | 2026-08-06
8PQ9158-5AA11 |  | 8PQ9158-5AA11 |  | 000/HOLDER DIN RAIL | A03 | E12 |  | 10.00 |  | 3.12 | 2026-08-06
8PQ9158-5AA88 |  | 8PQ9158-5AA88 |  | 000/3WL COMPARTMENT DOOR PLATE W10 H055 | A03 | E06 |  | 0.00 |  | 3.06 | 2026-08-06
8PQ9158-6AA61 |  | 8PQ9158-6AA61 |  | 001/MOUNTING PLATE 3KF3 | A03 | E06 |  | 6.00 |  | 3.06 | 2026-08-06
8PQ9158-7AA00 |  | 8PQ9158-7AA00 |  | 001/BAR 3KF | A04 | E00 |  | 46.00 |  | 4.0 | 2026-08-06
8PQ9158-7AA02 |  | 8PQ9158-7AA02 |  | 000/BAR 3KF | A11 | E41 |  | 0.00 |  | 11.41 | 2026-08-06
8PQ9158-7AA30 |  | 8PQ9158-7AA30 |  | 002/COVER | A01 | E18 |  | 75.00 |  | 1.18 | 2026-08-06
8PQ9158-7AA32 |  | 8PQ9158-7AA32 |  | 002/COVER | A01 | E13 |  | 31.00 |  | 1.13 | 2026-08-06
8PQ9158-7AA85 |  | 8PQ9158-7AA85 |  | 001/HOLDER 3KF4 | A01 | E07 |  | 18.00 |  | 1.07 | 2026-08-06
8PQ9158-8AA22 |  | 8PQ9158-8AA22 |  | 000/HOLDER | A01 | E01 |  | 18.00 |  | 1.01 | 2026-08-06
8PQ9158-8AA25 |  | 8PQ9158-8AA25 |  | 000/MOUNTING PLATE 3KF23 H150 | A04 | E01 |  | 3.00 |  | 4.01 | 2026-08-06
8PQ9158-8AA35 |  | 8PQ9158-8AA35 |  | 001/MOUNTING PLATE 3KF5 H400 | A03 | E01 |  | 0.00 |  | 3.01 | 2026-08-06
8PQ9160-0AA03 |  | 8PQ9160-0AA03 |  | 000/MOUNTING PLATE 3KF1 H150 | A03 | E02 |  | 0.00 |  | 3.02 | 2026-08-06
8PQ9160-0AA07 |  | 8PQ9160-0AA07 |  | 000/BRACKET | A11 | E41 |  | 0.00 |  | 11.41 | 2026-08-06
8PQ9160-0AA20 |  | 8PQ9160-0AA20 |  | 000/LATCH HEIGHT 63 | A11 | E41 |  | 2.00 |  | 11.41 | 2026-08-06
8PQ9160-0AA70 |  | 8PQ9160-0AA70 |  | 000/COVER | A01 | E14 |  | 8.00 |  | 1.14 | 2026-08-06
8PQ9160-1AA37 |  | 8PQ9160-1AA37 |  | 000/COVER | A01 | E16 |  | 10.00 |  | 1.16 | 2026-08-06
8PQ9160-2AA17 |  | 8PQ9160-2AA17 |  | 000/FIELD DOOR PLATE W10 H22 IP40 | A11 | E41 |  | 3.00 |  | 11.41 | 2026-08-06
8PQ9160-2AA18 |  | 8PQ9160-2AA18 |  | 000/FIELD DOOR PLATE W08 H22 IP40 | A11 | E41 |  | 1.00 |  | 11.41 | 2026-08-06
8PQ9160-2AA57 |  | 8PQ9160-2AA57 |  | 000/FIELD DOOR PLATE W06 H22 IP40 | A11 | E41 |  | 0.00 |  | 11.41 | 2026-08-06
8PQ9160-2AA66 |  | 8PQ9160-2AA66 |  | 000/FIELD DOOR PLATE W06 H22 IP43 | #N/A | #N/A |  | 5.00 |  | MODULO EXTERNO | 2026-08-06
8PQ9160-3AA57 |  | 8PQ9160-3AA57 |  | 000/FIELD DOOR PLATE W04 H22 IP40 | A03 | E00 |  | 2.00 |  | 3.00 | 2026-08-06
8PQ9160-3AA58 |  | 8PQ9160-3AA58 |  | 000/PARTITION | A03 | E02 |  | 2.00 |  | 3.02 | 2026-08-06
8PQ9160-3AA60 |  | 8PQ9160-3AA60 |  | 000/PARTITION | A03 | E06 |  | 4.00 |  | 3.06 | 2026-08-06
8PQ9160-4AA07 |  | 8PQ9160-4AA07 |  | 000/FIELD DOOR PLATE W06 H22 IP43 PHZ | A11 | E41 |  | 2.00 |  | 11.41 | 2026-08-06
8PQ9160-4AA33 |  | 8PQ9160-4AA33 |  | 000/PARTITION | A01 | E09 |  | 9.00 |  | 1.09 | 2026-08-06
8PQ9160-4AA34 |  | 8PQ9160-4AA34 |  | 000/PARTITION | A01 | E09 |  | 8.00 |  | 1.09 | 2026-08-06
8PQ9160-4AA86 |  | 8PQ9160-4AA86 |  | 001/MOUNTING PLATE 3KF1 H150 | A04 | E01 |  | 1.00 |  | 4.01 | 2026-08-06
8PQ9160-5AA58 |  | 8PQ9160-5AA58 |  | 000/FIELD DOOR PLATE W04 H20 IP40 PHZ | A11 | E41 |  | 1.00 |  | 11.41 | 2026-08-06
8PQ9160-6AA38 |  | 8PQ9160-6AA38 |  | 000/HORIZONTAL SEPARATION BELOW W10 | A11 | E41 |  | 4.00 |  | 11.41 | 2026-08-06
8PQ9160-6AA58 |  | 8PQ9160-6AA58 |  | 001/TOP PLATE IP40 B04 T08 | A02 | E00 |  | 1.00 |  | 2.00 | 2026-08-06
8PQ9160-6AA62 |  | 8PQ9160-6AA62 |  | 001/TOP PLATE IP40 B10 T05 | A02 | E00 |  | 1.00 |  | 2.00 | 2026-08-06
8PQ9160-6AA72 |  | 8PQ9160-6AA72 |  | 001/TOP PLATE IP40 B08 T05 | A02 | E00 |  | 3.00 |  | 2.00 | 2026-08-06
8PQ9160-6AA77 |  | 8PQ9160-6AA77 |  | 001/TOP PLATE IP40 B04 T05 | A02 | E00 |  | 5.00 |  | 2.00 | 2026-08-06
8PQ9160-6AA81 |  | 8PQ9160-6AA81 |  | 000/TOP PLATE FORCED VENTILATION | A02 | E00 |  | 1.00 |  | 2.00 | 2026-08-06
8PQ9160-6AA83 |  | 8PQ9160-6AA83 |  | 000/TOP PLATE FORCED VENTILATION | A02 | E00 |  | 1.00 |  | 2.00 | 2026-08-06
8PQ9160-7AA01 |  | 8PQ9160-7AA01 |  | 000/TOP PLATE | A02 | E00 |  | 3.00 |  | 2.00 | 2026-08-06
8PQ9160-7AA02 |  | 8PQ9160-7AA02 |  | 000/TOP PLATE | A05 | E03 |  | 4.00 |  | 5.03 | 2026-08-06
8PQ9160-7AA03 |  | 8PQ9160-7AA03 |  | 000/TOP PLATE | A02 | E00 |  | 2.00 |  | 2.00 | 2026-08-06
8PQ9160-7AA04 |  | 8PQ9160-7AA04 |  | 000/TOP PLATE | A02 | E00 |  | 8.00 |  | 2.00 | 2026-08-06
8PQ9160-7AA05 |  | 8PQ9160-7AA05 |  | 001/TOP PLATE | A02 | E07 |  | 10.00 |  | 2.07 | 2026-08-06
8PQ9160-7AA08 |  | 8PQ9160-7AA08 |  | 000/TOP PLATE SUPPLEMENT FAN IPX1 | A08 | E00 |  | 1.00 |  | 8.00 | 2026-08-06
8PQ9160-7AA15 |  | 8PQ9160-7AA15 |  | 000/TOP PLATE SUPPLEMENT FAN IPX1 | A08 | E00 |  | 5.00 |  | 8.00 | 2026-08-06
8PQ9160-7AA22 |  | 8PQ9160-7AA22 |  | 000/HOLDER | A03 | E01 |  | 9.00 |  | 3.01 | 2026-08-06
8PQ9160-7AA35 |  | 8PQ9160-7AA35 |  | 000/TOP PLATE SUPPLEMENT IP41W10 D05 | A11 | E41 |  | 0.00 |  | 11.41 | 2026-08-06
8PQ9160-7AA43 |  | 8PQ9160-7AA43 |  | 000/TOP PLATE SUPPLEMENT IPX1 D05 | A08 | E00 |  | 3.00 |  | 8.00 | 2026-08-06
8PQ9160-7AA46 |  | 8PQ9160-7AA46 |  | 000/TOP PLATE SUPPLEMENT IPX1 D05 | A11 | E41 |  | 0.00 |  | 11.41 | 2026-08-06
8PQ9160-7AA47 |  | 8PQ9160-7AA47 |  | 000/TOP PLATE SUPPLEMENT IPX1 D05 | A11 | E41 |  | 0.00 |  | 11.41 | 2026-08-06
8PQ9160-7AA52 |  | 8PQ9160-7AA52 |  | 001/TOP PLATE SUPPLEMENT IPX3 | A09 | E00 |  | 2.00 |  | 9.00 | 2026-08-06
8PQ9160-7AA62 |  | 8PQ9160-7AA62 |  | 000/TOP PLATE SUPPLEMENT IPX3 | A08 | E00 |  | 5.00 |  | 8.00 | 2026-08-06
8PQ9160-7AA63 |  | 8PQ9160-7AA63 |  | 000/TOP PLATE SUPPLEMENT IPX3 | A08 | E00 |  | 3.00 |  | 8.00 | 2026-08-06
8PQ9160-8AA21 |  | 8PQ9160-8AA21 |  | 000/TOP PLATE SUPPLEMENT IPX3 | A09 | E00 |  | 2.00 |  | 9.00 | 2026-08-06
8PQ9161-0AA42 |  | 8PQ9161-0AA42 |  | 001/TOP PLATE CABLE | A02 | E06 |  | 10.00 |  | 2.06 | 2026-08-06
8PQ9161-0AA51 |  | 8PQ9161-0AA51 |  | 000/COVER TOP W100 | A03 | E01 |  | 3.00 |  | 3.01 | 2026-08-06
8PQ9161-0AA54 |  | 8PQ9161-0AA54 |  | 000/FIELD DOOR PLATE W04 H22 IP40 PHZ | A03 | E07 |  | 0.00 |  | 3.07 | 2026-08-06
8PQ9161-0AA60 |  | 8PQ9161-0AA60 |  | 000/TOP PLATE | A02 | E06 |  | 5.00 |  | 2.06 | 2026-08-06
8PQ9161-0AA88 |  | 8PQ9161-0AA88 |  | 001/BAR | A11 | E41 |  | 2.00 |  | 11.41 | 2026-08-06
8PQ9161-1AA16 |  | 8PQ9161-1AA16 |  | 000/TOP PLATE SUPPLEMENT IPX1 CABLE D05 | A09 | E00 |  | 2.00 |  | 9.00 | 2026-08-06
8PQ9161-1AA24 |  | 8PQ9161-1AA24 |  | 000/FIELD DOOR PLATE W06 H20 IP40 | A03 | E05 |  | 2.00 |  | 3.05 | 2026-08-06
8PQ9161-1AA40 |  | 8PQ9161-1AA40 |  | 000/COVER TOP W225 | A03 | E01 |  | 5.00 |  | 3.01 | 2026-08-06
8PQ9161-1AA56 |  | 8PQ9161-1AA56 |  | 000/TERMINAL PLATE W200 | A03 | E07 |  | 19.00 |  | 3.07 | 2026-08-06
8PQ9161-1AA87 |  | 8PQ9161-1AA87 |  | 001/MOUNTING PLATE FCP W100 | A06 | E00 |  | 0.00 |  | 6.00 | 2026-08-06
8PQ9161-2AA24 |  | 8PQ9161-2AA24 |  | 000/MOUNTING RAIL TOP W06 | A11 | E41 |  | 0.00 |  | 11.41 | 2026-08-06
8PQ9161-2AA26 |  | 8PQ9161-2AA26 |  | 000/MOUNTING RAIL TOP W08 | A11 | E41 |  | 0.00 |  | 11.41 | 2026-08-06
8PQ9161-2AA27 |  | 8PQ9161-2AA27 |  | 001/MOUNTING RAIL TOP W10 | A05 | E02 |  | 2.00 |  | 5.02 | 2026-08-06
8PQ9161-2AA45 |  | 8PQ9161-2AA45 |  | 000/TOP PLATE SUPPLEMENT IPX3 | A09 | E00 |  | 2.00 |  | 9.00 | 2026-08-06
8PQ9161-3AA00 |  | 8PQ9161-3AA00 |  | 002/MOUNTING RAIL TOP | A11 | E41 |  | 0.00 |  | 11.41 | 2026-08-06
8PQ9161-3AA02 |  | 8PQ9161-3AA02 |  | 000/MOUNTING RAIL TOP | A02 | E07 |  | 2.00 |  | 2.07 | 2026-08-06
8PQ9161-3AA14 |  | 8PQ9161-3AA14 |  | 001/MOUNTING PLATE 3KF3 | A04 | E01 |  | 4.00 |  | 4.01 | 2026-08-06
8PQ9161-3AA30 |  | 8PQ9161-3AA30 |  | 000/FIELD DOOR PLATE W10 H22 IP40 | A11 | E41 |  | 1.00 |  | 11.41 | 2026-08-06
8PQ9161-3AA32 |  | 8PQ9161-3AA32 |  | 001/MOUNTING PLATE FCP W300 | A03 | E05 |  | 5.00 |  | 3.05 | 2026-08-06
8PQ9161-3AA34 |  | 8PQ9161-3AA34 |  | 000/TOP PLATE SUPPLEMENT IPX3 | A06 | E00 |  | 3.00 |  | 6.00 | 2026-08-06
8PQ9161-3AA36 |  | 8PQ9161-3AA36 |  | 000/TERMINAL PLATE W300 | A03 | E01 |  | 20.00 |  | 3.01 | 2026-08-06
8PQ9161-3AA75 |  | 8PQ9161-3AA75 |  | 000/FIELD DOOR PLATE W10 H22 IP40 | #N/A | #N/A |  | 1.00 |  | MODULO EXTERNO | 2026-08-06
8PQ9161-4AA24 |  | 8PQ9161-4AA24 |  | 000/CABLE TRAY W225 | A03 | E05 |  | 2.00 |  | 3.05 | 2026-08-06
8PQ9161-4AA25 |  | 8PQ9161-4AA25 |  | 000/MOUNTING PLATE SUPPLY W225 | A02 | E11 |  | 20.00 |  | 2.11 | 2026-08-06
8PQ9161-4AA26 |  | 8PQ9161-4AA26 |  | 000/MOUNTING PLATE SWITCH W225 | A03 | E02 |  | 24.00 |  | 3.02 | 2026-08-06
8PQ9161-4AA27 |  | 8PQ9161-4AA27 |  | 000/MOUNTING PLATE AUXILIARY DEVICES W22 | A03 | E01 |  | 40.00 |  | 3.01 | 2026-08-06
8PQ9161-4AA28 |  | 8PQ9161-4AA28 |  | 001/MOUNTING PLATE FC W225 | A03 | E11 |  | 17.00 |  | 3.11 | 2026-08-06
8PQ9161-4AA30 |  | 8PQ9161-4AA30 |  | 000/SHIELD PLATE | A07 | E05 |  | 23.00 |  | 7.05 | 2026-08-06
8PQ9161-4AA57 |  | 8PQ9161-4AA57 |  | 000/HOLDER | A01 | E03 |  | 8.00 |  | 1.03 | 2026-08-06
8PQ9161-4AA58 |  | 8PQ9161-4AA58 |  | 000/HOLDER | A01 | E03 |  | 10.00 |  | 1.03 | 2026-08-06
8PQ9161-4AA84 |  | 8PQ9161-4AA84 |  | 000/HOLDER | A01 | E03 |  | 8.00 |  | 1.03 | 2026-08-06
8PQ9161-4AA85 |  | 8PQ9161-4AA85 |  | 000/HOLDER | A01 | E04 |  | 4.00 |  | 1.04 | 2026-08-06
8PQ9161-4AA86 |  | 8PQ9161-4AA86 |  | 000/HOLDER | A01 | E04 |  | 3.00 |  | 1.04 | 2026-08-06
8PQ9161-5AA13 |  | 8PQ9161-5AA13 |  | 000/BAR | A05 | E02 |  | 0.00 |  | 5.02 | 2026-08-06
8PQ9161-5AA24 |  | 8PQ9161-5AA24 |  | 000/MOUNTING PLATE SUPPLY W300 | A11 | E41 |  | 0.00 |  | 11.41 | 2026-08-06
8PQ9161-5AA26 |  | 8PQ9161-5AA26 |  | 000/MOUNTING PLATE SWITCH W300 | A11 | E41 |  | 0.00 |  | 11.41 | 2026-08-06
8PQ9161-5AA54 |  | 8PQ9161-5AA54 |  | 000/BAFFLE PLATE 3VA1 | A01 | E17 |  | 132.00 |  | 1.17 | 2026-08-06
8PQ9161-5AA56 |  | 8PQ9161-5AA56 |  | 000/MOUNTING PLATE AUXILIARY DEVICES W30 | A11 | E41 |  | 0.00 |  | 11.41 | 2026-08-06
8PQ9161-5AA58 |  | 8PQ9161-5AA58 |  | 001/MOUNTING PLATE FC W300 | A11 | E41 |  | 0.00 |  | 11.41 | 2026-08-06
8PQ9161-5AA70 |  | 8PQ9161-5AA70 |  | 000/CABLE TRAY W200 | A03 | E05 |  | 5.00 |  | 3.05 | 2026-08-06
8PQ9161-5AA72 |  | 8PQ9161-5AA72 |  | 001/MOUNTING PLATE SUPPLY | A02 | E01 |  | 8.00 |  | 2.01 | 2026-08-06
8PQ9161-5AA73 |  | 8PQ9161-5AA73 |  | 000/MOUNTING PLATE SWITCH | A03 | E01 |  | 6.00 |  | 3.01 | 2026-08-06
8PQ9161-5AA74 |  | 8PQ9161-5AA74 |  | 000/MOUNTING PLATE AUXILIARY DEVICES | A02 | E01 |  | 9.00 |  | 2.01 | 2026-08-06
8PQ9161-5AA75 |  | 8PQ9161-5AA75 |  | 000/MOUNTING PLATE FC | A05 | E02 |  | 11.00 |  | 5.02 | 2026-08-06
8PQ9161-5AA76 |  | 8PQ9161-5AA76 |  | 000/MOUNTING PLATE SUPPLY W325 | A11 | E41 |  | 0.00 |  | 11.41 | 2026-08-06
8PQ9161-6AA00 |  | 8PQ9161-6AA00 |  | 000/BRACKET | A03 | E08 |  | 8.00 |  | 3.08 | 2026-08-06
8PQ9161-6AA04 |  | 8PQ9161-6AA04 |  | 000/MOUNTING PLATE | A02 | E05 |  | 4.00 |  | 2.05 | 2026-08-06
8PQ9161-6AA13 |  | 8PQ9161-6AA13 |  | 000/PLATE | A03 | E08 |  | 7.00 |  | 3.08 | 2026-08-06
8PQ9161-6AA22 |  | 8PQ9161-6AA22 |  | 001/MOUNTING PLATE 3KF5 H700 | A03 | E11 |  | 3.00 |  | 3.11 | 2026-08-06
8PQ9161-6AA34 |  | 8PQ9161-6AA34 |  | 000/HORIZONTAL SEPARATION TOP W06 | A11 | E41 |  | 0.00 |  | 11.41 | 2026-08-06
8PQ9161-6AA35 |  | 8PQ9161-6AA35 |  | 000/HORIZONTAL SEPARATION TOP W08 | A11 | E41 |  | 0.00 |  | 11.41 | 2026-08-06
8PQ9161-6AA36 |  | 8PQ9161-6AA36 |  | 000/HORIZONTAL SEPARATION TOP W10 | A11 | E41 |  | 0.00 |  | 11.41 | 2026-08-06
8PQ9161-6AA40 |  | 8PQ9161-6AA40 |  | 000/HORIZONTAL SEPARATION BELOW W06 | A11 | E41 |  | 0.00 |  | 11.41 | 2026-08-06
8PQ9161-6AA41 |  | 8PQ9161-6AA41 |  | 000/HORIZONTAL SEPARATION BELOW W08 | A11 | E41 |  | 0.00 |  | 11.41 | 2026-08-06
8PQ9161-6AA42 |  | 8PQ9161-6AA42 |  | 000/HORIZONTAL SEPARATION BELOW W10 | A11 | E41 |  | 0.00 |  | 11.41 | 2026-08-06
8PQ9161-6AA55 |  | 8PQ9161-6AA55 |  | 000/COVER 3NP1 | A01 | E16 |  | 25.00 |  | 1.16 | 2026-08-06
8PQ9161-6AA61 |  | 8PQ9161-6AA61 |  | 000/BAR | A02 | E01 |  | 0.00 |  | 2.01 | 2026-08-06
8PQ9161-6AA67 |  | 8PQ9161-6AA67 |  | 000/HORIZONTAL SEPARATION BELOW W06 | A02 | E07 |  | 6.00 |  | 2.07 | 2026-08-06
8PQ9161-6AA68 |  | 8PQ9161-6AA68 |  | 000/HORIZONTAL SEPARATION BELOW W04 | A03 | E11 |  | 6.00 |  | 3.11 | 2026-08-06
8PQ9161-6AA75 |  | 8PQ9161-6AA75 |  | 001/MOUNTING PLATE AUXILIARY DEVICES W32 | A05 | E02 |  | 5.00 |  | 5.02 | 2026-08-06
8PQ9161-6AA76 |  | 8PQ9161-6AA76 |  | 000/MOUNTING PLATE FC W325 | A11 | E41 |  | 0.00 |  | 11.41 | 2026-08-06
8PQ9161-6AA80 |  | 8PQ9161-6AA80 |  | 000/SHIELD PLATE FSF | A03 | E11 |  | 16.00 |  | 3.11 | 2026-08-06
8PQ9161-6AA81 |  | 8PQ9161-6AA81 |  | 000/PE SHEET METAL | A05 | E01 |  | 23.00 |  | 5.01 | 2026-08-06
8PQ9161-6AA88 |  | 8PQ9161-6AA88 |  | 000/FIELD DOOR PLATE W02 H20 PHZ | A11 | E41 |  | 0.00 |  | 11.41 | 2026-08-06
8PQ9161-7AA22 |  | 8PQ9161-7AA22 |  | 000/PARTITION TOP W06 | A02 | E08 |  | 4.00 |  | 2.08 | 2026-08-06
8PQ9161-7AA27 |  | 8PQ9161-7AA27 |  | 001/MOUNTING PLATE SWITCH W325 | A11 | E41 |  | 0.00 |  | 11.41 | 2026-08-06
8PQ9161-7AA40 |  | 8PQ9161-7AA40 |  | 000/COVER 3VA | A01 | E17 |  | 11.00 |  | 1.17 | 2026-08-06
8PQ9161-7AA58 |  | 8PQ9161-7AA58 |  | 000/BAFFLE PLATE 3VA12 | A01 | E17 |  | 37.00 |  | 1.17 | 2026-08-06
8PQ9161-7AA60 |  | 8PQ9161-7AA60 |  | 000/BAFFLE PLATE 3VA23 | A01 | E14 |  | 9.00 |  | 1.14 | 2026-08-06
8PQ9161-7AA88 |  | 8PQ9161-7AA88 |  | 000/REINFORCEMENT | A01 | E01 |  | 33.00 |  | 1.01 | 2026-08-06
8PQ9162-0AA05 |  | 8PQ9162-0AA05 |  | 001/BRACKET FOR LATCH HEIGHT 64 | A07 | E01 |  | 3.00 |  | 7.01 | 2026-08-06
8PQ9162-0AA25 |  | 8PQ9162-0AA25 |  | 000/FIXATION | A03 | E12 |  | 1.00 |  | 3.12 | 2026-08-06
8PQ9162-0AA47 |  | 8PQ9162-0AA47 |  | 001/BRACKET FOR LATCH HEIGHT 162 | A07 | E01 |  | 0.00 |  | 7.01 | 2026-08-06
8PQ9162-0AA48 |  | 8PQ9162-0AA48 |  | 000/INTERLOCK HEIGHT 162 | A07 | E04 |  | 0.00 |  | 7.04 | 2026-08-06
8PQ9162-0AA51 |  | 8PQ9162-0AA51 |  | 001/BRACKET FOR LATCH HEIGHT 162 | A07 | E01 |  | 3.00 |  | 7.01 | 2026-08-06
8PQ9162-0AA52 |  | 8PQ9162-0AA52 |  | 000/INTERLOCK HEIGHT 162 | A07 | E05 |  | 5.00 |  | 7.05 | 2026-08-06
8PQ9162-0AA54 |  | 8PQ9162-0AA54 |  | 001/BRACKET FOR LATCH 231 | A03 | E02 |  | 73.00 |  | 3.02 | 2026-08-06
8PQ9162-0AA55 |  | 8PQ9162-0AA55 |  | 001/LATCH HEIGHT 231 | A03 | E08 |  | 49.00 |  | 3.08 | 2026-08-06
8PQ9162-0AA58 |  | 8PQ9162-0AA58 |  | 000/BAR | A11 | E41 |  | 1.00 |  | 11.41 | 2026-08-06
8PQ9162-0AA88 |  | 8PQ9162-0AA88 |  | 001/COVER | A03 | E07 |  | 5.00 |  | 3.07 | 2026-08-06
8PQ9162-1AA40 |  | 8PQ9162-1AA40 |  | 000/BAR | A11 | E41 |  | 1.00 |  | 11.41 | 2026-08-06
8PQ9162-1AA80 |  | 8PQ9162-1AA80 |  | 001/BAR | A04 | E01 |  | 10.00 |  | 4.01 | 2026-08-06
8PQ9162-1AA81 |  | 8PQ9162-1AA81 |  | 001/BAR | A11 | E41 |  | 10.00 |  | 11.41 | 2026-08-06
8PQ9162-2AA16 |  | 8PQ9162-2AA16 |  | 001/OFW COMPARTMENT DOOR 3KF5 H04 | A05 | E10 |  | 6.00 |  | 5.10 | 2026-08-06
8PQ9162-2AA24 |  | 8PQ9162-2AA24 |  | 002/OFW COMPARTMENT DOOR 3KF2 H015 | A05 | E05 |  | 4.00 |  | 5.05 | 2026-08-06
8PQ9162-2AA25 |  | 8PQ9162-2AA25 |  | 002/OFW COMPARTMENT DOOR 3KF2 H02 | A05 | E07 |  | 4.00 |  | 5.07 | 2026-08-06
8PQ9162-2AA27 |  | 8PQ9162-2AA27 |  | 000/LATCH HEIGHT 100 | A11 | E41 |  | 6.00 |  | 11.41 | 2026-08-06
8PQ9162-2AA28 |  | 8PQ9162-2AA28 |  | 000/OFW COMPARTMENT DOOR 3KF1 H015 | A05 | E05 |  | 4.00 |  | 5.05 | 2026-08-06
8PQ9162-2AA33 |  | 8PQ9162-2AA33 |  | 000/BAR | A11 | E41 |  | 4.00 |  | 11.41 | 2026-08-06
8PQ9162-2AA78 |  | 8PQ9162-2AA78 |  | 000/BAR L3 3KF2 | A04 | E00 |  | 140.00 |  | 4.0 | 2026-08-06
8PQ9162-2AA82 |  | 8PQ9162-2AA82 |  | 000/BAR 3KF2 (SUPPLY) | A04 | E01 |  | 0.00 |  | 4.01 | 2026-08-06
8PQ9162-3AA02 |  | 8PQ9162-3AA02 |  | 002/MOUNTING PLATE 3RV2.4 | A04 | E01 |  | 0.00 |  | 4.01 | 2026-08-06
8PQ9162-3AA32 |  | 8PQ9162-3AA32 |  | 000/OFW COMPARTMENT DOOR 3KF5 H06 | A11 | E41 |  | 2.00 |  | 11.41 | 2026-08-06
8PQ9162-3AA33 |  | 8PQ9162-3AA33 |  | 000/OFW COMPARTMENT DOOR 3KF5 H07 | A08 | E00 |  | 3.00 |  | 8.00 | 2026-08-06
8PQ9162-3AA48 |  | 8PQ9162-3AA48 |  | 000/MOUNTING PLATE 3RV2.4 H250 | A11 | E41 |  | 0.00 |  | 11.41 | 2026-08-06
8PQ9162-3AA58 |  | 8PQ9162-3AA58 |  | 000/MOUNTING PLATE 3KF | A02 | E07 |  | 1.00 |  | 2.07 | 2026-08-06
8PQ9162-3AA74 |  | 8PQ9162-3AA74 |  | 002/MOUNTING PLATE 3RV2.4 H250 | A11 | E41 |  | 14.00 |  | 11.41 | 2026-08-06
8PQ9162-4AA38 |  | 8PQ9162-4AA38 |  | 001/INSULATION COVER 3RV2.4 | A01 | E16 |  | 10.00 |  | 1.16 | 2026-08-06
8PQ9162-4AA50 |  | 8PQ9162-4AA50 |  | 001/SHAFT LENGTH200 | A06 | E11 |  | 4.00 |  | 6.11 | 2026-08-06
8PQ9162-5AA27 |  | 8PQ9162-5AA27 |  | 001/MOUNTING PLATE 3RV2.4 H200 | A04 | E01 |  | 0.00 |  | 4.01 | 2026-08-06
8PQ9162-5AA42 |  | 8PQ9162-5AA42 |  | 000/COVER 3KF43 | A01 | E14 |  | 10.00 |  | 1.14 | 2026-08-06
8PQ9162-5AA70 |  | 8PQ9162-5AA70 |  | 000/PARTITION 3KF43 H300 | A02 | E01 |  | 1.00 |  | 2.01 | 2026-08-06
8PQ9162-6AA30 |  | 8PQ9162-6AA30 |  | 000/INSULATION | A01 | E03 |  | 20.00 |  | 1.03 | 2026-08-06
8PQ9162-6AA31 |  | 8PQ9162-6AA31 |  | 000/INSULATION COVER 3KF5 | A01 | E17 |  | 2.00 |  | 1.17 | 2026-08-06
8PQ9162-7AA33 |  | 8PQ9162-7AA33 |  | 000/DEVICE HOLDER 3KF H250 | A03 | E08 |  | 5.00 |  | 3.08 | 2026-08-06
8PQ9162-7AA88 |  | 8PQ9162-7AA88 |  | 001/COVER 3KF1 H250 | A05 | E11 |  | 10.00 |  | 5.11 | 2026-08-06
8PQ9162-8AA75 |  | 8PQ9162-8AA75 |  | 000/COVER 3KF2 | A01 | E16 |  | 30.00 |  | 1.16 | 2026-08-06
8PQ9162-8AA76 |  | 8PQ9162-8AA76 |  | 000/COVER 3KF24 | A01 | E16 |  | 32.00 |  | 1.16 | 2026-08-06
8PQ9162-8AA78 |  | 8PQ9162-8AA78 |  | 000/COVER 3KF3 | A01 | E17 |  | 83.00 |  | 1.17 | 2026-08-06
8PQ9162-8AA81 |  | 8PQ9162-8AA81 |  | 001/COVER 3KF43 | A01 | E13 |  | 10.00 |  | 1.13 | 2026-08-06
8PQ9162-8AA82 |  | 8PQ9162-8AA82 |  | 001/COVER 3KF44 | A01 | E16 |  | 2.00 |  | 1.16 | 2026-08-06
8PQ9162-8AA83 |  | 8PQ9162-8AA83 |  | 000/COVER 3KF53 | A01 | E17 |  | 37.00 |  | 1.17 | 2026-08-06
8PQ9163-1AA24 |  | 8PQ9163-1AA24 |  | 004/BUSHING UP TO 50X5 | A06 | E02 |  | 166.00 |  | 6.02 | 2026-08-06
8PQ9163-2AA84 |  | 8PQ9163-2AA84 |  | 000/COVER 3KF24 | A01 | E13 |  | 9.00 |  | 1.13 | 2026-08-06
8PQ9163-3AA13 |  | 8PQ9163-3AA13 |  | 000/SHAFT LENGTH70 | A06 | E11 |  | 58.00 |  | 6.11 | 2026-08-06
8PQ9163-3AA45 |  | 8PQ9163-3AA45 |  | 000/SHAFT LENGTH80 | A06 | E11 |  | 100.00 |  | 6.11 | 2026-08-06
8PQ9163-3AA46 |  | 8PQ9163-3AA46 |  | 000/SHAFT LENGTH60 | A06 | E11 |  | 54.00 |  | 6.11 | 2026-08-06
8PQ9163-4AA00 |  | 8PQ9163-4AA00 |  | 001/BAR | A11 | E41 |  | 11.00 |  | 11.41 | 2026-08-06
8PQ9163-4AA05 |  | 8PQ9163-4AA05 |  | 001/DISTANCE HOLDER BARS | A01 | E07 |  | 38.00 |  | 1.07 | 2026-08-06
8PQ9163-4AA07 |  | 8PQ9163-4AA07 |  | 001/BAR INSULATION | A01 | E04 |  | 21.00 |  | 1.04 | 2026-08-06
8PQ9163-4AA08 |  | 8PQ9163-4AA08 |  | 000/BAR INSULATION | A01 | E01 |  | 76.00 |  | 1.01 | 2026-08-06
8PQ9163-6AA03 |  | 8PQ9163-6AA03 |  | 000/SHUTTER RED | A06 | E06 |  | 288.00 |  | 6.06 | 2026-08-06
8PQ9163-8AA02 |  | 8PQ9163-8AA02 |  | 000/PARTITION MBB BOTTOM | A01 | E06 |  | 0.00 |  | 1.06 | 2026-08-06
8PQ9163-8AA04 |  | 8PQ9163-8AA04 |  | 000/PARTITION MBB | A01 | E03 |  | 8.00 |  | 1.03 | 2026-08-06
8PQ9163-8AA07 |  | 8PQ9163-8AA07 |  | 000/PARTITION H22 MBB REAR BOTTOM | A11 | E41 |  | 1.00 |  | 11.41 | 2026-08-06
8PQ9163-8AA47 |  | 8PQ9163-8AA47 |  | 000/CABLE TRAY W100 | RACK 21 | E00 |  | 0.00 |  | RACK 21 | 2026-08-06
8PQ9164-1AA61 |  | 8PQ9164-1AA61 |  | 001/VENTILATION PROTECTION IP4X W08 | A05 | E02 |  | 5.00 |  | 5.02 | 2026-08-06
8PQ9164-2AA10 |  | 8PQ9164-2AA10 |  | 001/VENTILATION PROTECTION IP4X W08 | A02 | E06 |  | 4.00 |  | 2.06 | 2026-08-06
8PQ9164-2AA23 |  | 8PQ9164-2AA23 |  | 000/VENTILATION PROTECTION IP4X W06 | A02 | E06 |  | 5.00 |  | 2.06 | 2026-08-06
8PQ9164-2AA24 |  | 8PQ9164-2AA24 |  | 000/VENTILATION PROTECTION IP4X W04 | A02 | E11 |  | 4.00 |  | 2.11 | 2026-08-06
8PQ9164-5AA28 |  | 8PQ9164-5AA28 |  | 000/REAR COVER | A01 | E01 |  | 9.00 |  | 1.01 | 2026-08-06
8PQ9164-5AA31 |  | 8PQ9164-5AA31 |  | 000/REAR COVER | A11 | E41 |  | 1.00 |  | 11.41 | 2026-08-06
8PQ9164-5AA32 |  | 8PQ9164-5AA32 |  | 000/REAR COVER (OUTGOING FEEDER) | A01 | E07 |  | 18.00 |  | 1.07 | 2026-08-06
8PQ9164-7AA55 |  | 8PQ9164-7AA55 |  | 001/COVER | A01 | E17 |  | 83.00 |  | 1.17 | 2026-08-06
8PQ9164-7AA57 |  | 8PQ9164-7AA57 |  | 001/COVER | A01 | E17 |  | 21.00 |  | 1.17 | 2026-08-06
8PQ9164-7AA81 |  | 8PQ9164-7AA81 |  | 000/DISTANCE HOLDER | A01 | E06 |  | 20.00 |  | 1.06 | 2026-08-06
8PQ9164-8AA37 |  | 8PQ9164-8AA37 |  | 000/BRACKET | A03 | E10 |  | 3.00 |  | 3.10 | 2026-08-06
8PQ9164-8AA38 |  | 8PQ9164-8AA38 |  | 000/PARTITION | A02 | E01 |  | 4.00 |  | 2.01 | 2026-08-06
8PQ9165-0AA51 |  | 8PQ9165-0AA51 |  | 000/MASK W06 H150 | A05 | E07 |  | 5.00 |  | 5.07 | 2026-08-06
8PQ9165-1AA55 |  | 8PQ9165-1AA55 |  | 001/HOLDER W06 | A01 | E21 |  | 37.00 |  | 1.21 | 2026-08-06
8PQ9165-7AA13 |  | 8PQ9165-7AA13 |  | 000/STEEL SPACER 25X25X2 | A07 | E03 |  | 13.00 |  | 7.03 | 2026-08-06
8PQ9166-1AA38 |  | 8PQ9166-1AA38 |  | 000/HOLDER | A06 | E02 |  | 0.00 |  | 6.02 | 2026-08-06
8PQ9166-1AA88 |  | 8PQ9166-1AA88 |  | 000/MOUNTING PLATE 3KF23-3RW552 H400 | A11 | E41 |  | 0.00 |  | 11.41 | 2026-08-06
8PQ9166-2AA02 |  | 8PQ9166-2AA02 |  | 000/COVER FOR MAIN BUSBAR AT THE TOP W10 | A02 | E00 |  | 8.00 |  | 2.00 | 2026-08-06
8PQ9166-2AA07 |  | 8PQ9166-2AA07 |  | 000/COVER | A01 | E12 |  | 33.00 |  | 1.12 | 2026-08-06
8PQ9166-2AA08 |  | 8PQ9166-2AA08 |  | 000/COVER BEHIND VERTICAL BUSBAR | A11 | E41 |  | 0.00 |  | 11.41 | 2026-08-06
8PQ9166-2AA11 |  | 8PQ9166-2AA11 |  | 000/COVER FOR MAIN BUSBAR AT THE TOP | A03 | E02 |  | 9.00 |  | 3.02 | 2026-08-06
8PQ9166-2AA12 |  | 8PQ9166-2AA12 |  | 001/MOUNTING PLATE 3LD25+3RW551 H250 | A03 | E12 |  | 8.00 |  | 3.12 | 2026-08-06
8PQ9166-2AA15 |  | 8PQ9166-2AA15 |  | 000/REINFORCEMENT | A01 | E04 |  | 10.00 |  | 1.04 | 2026-08-06
8PQ9166-2AA16 |  | 8PQ9166-2AA16 |  | 000/REINFORCEMENT | A11 | E41 |  | 18.00 |  | 11.41 | 2026-08-06
8PQ9166-6AA74 |  | 8PQ9166-6AA74 |  | 000/COMPARTMENT DOOR PLATE H065 W08 IP40 | A08 | E00 |  | 2.00 |  | 8.00 | 2026-08-06
8PQ9166-7AA22 |  | 8PQ9166-7AA22 |  | 001/COMPARTMENT DOOR PLATE H08 W08 IP40 | A11 | E41 |  | 0.00 |  | 11.41 | 2026-08-06
8PQ9166-8AA04 |  | 8PQ9166-8AA04 |  | 001/COVER FOR MAIN BUSBAR AT THE TOP W06 | A03 | E08 |  | 1.00 |  | 3.08 | 2026-08-06
8PQ9166-8AA05 |  | 8PQ9166-8AA05 |  | 000/COVER | A01 | E11 |  | 5.00 |  | 1.11 | 2026-08-06
8PQ9166-8AA10 |  | 8PQ9166-8AA10 |  | 000/COVER | A01 | E01 |  | 17.00 |  | 1.01 | 2026-08-06
8PQ9166-8AA88 |  | 8PQ9166-8AA88 |  | 000/COVER | A05 | E01 |  | 2.00 |  | 5.01 | 2026-08-06
8PQ9167-3AA22 |  | 8PQ9167-3AA22 |  | 000/COMPARTMENT DOOR W06 H250 | A05 | E05 |  | 2.00 |  | 5.05 | 2026-08-06
8PQ9167-3AA57 |  | 8PQ9167-3AA57 |  | 001/SHEET METAL W06 H20 | A03 | E11 |  | 2.00 |  | 3.11 | 2026-08-06
8PQ9167-3AA58 |  | 8PQ9167-3AA58 |  | 001/SHEET METAL W08 H20 | A03 | E08 |  | 3.00 |  | 3.08 | 2026-08-06
8PQ9167-3AA61 |  | 8PQ9167-3AA61 |  | 001/SHEET METAL W20 H22 | A05 | E01 |  | 11.00 |  | 5.01 | 2026-08-06
8PQ9167-3AA62 |  | 8PQ9167-3AA62 |  | 001/SHEET METAL W04 H22 | A03 | E06 |  | 0.00 |  | 3.06 | 2026-08-06
8PQ9167-3AA63 |  | 8PQ9167-3AA63 |  | 001/SHEET METAL W06 H22 | A02 | E06 |  | 22.00 |  | 2.06 | 2026-08-06
8PQ9167-3AA64 |  | 8PQ9167-3AA64 |  | 001/SHEET METAL W08 H22 | A03 | E08 |  | 5.00 |  | 3.08 | 2026-08-06
8PQ9167-3AA65 |  | 8PQ9167-3AA65 |  | 001/SHEET METAL W10 H22 | A01 | E21 |  | 8.00 |  | 1.21 | 2026-08-06
8PQ9167-4AA20 |  | 8PQ9167-4AA20 |  | 001/COVER | A01 | E11 |  | 10.00 |  | 1.11 | 2026-08-06
8PQ9167-5AA72 |  | 8PQ9167-5AA72 |  | SOCKET INSERT, SERIES D40, 40-POLE | A06 | E05 |  | 60.00 |  | 6.05 | 2026-08-06
8PQ9167-5AA73 |  | 8PQ9167-5AA73 |  | PIN INSERT, SERIES D40, 40-POLE | A06 | E05 |  | 39.00 |  | 6.05 | 2026-08-06
8PQ9167-8AA20 |  | 8PQ9167-8AA20 |  | 000/PARTITION | A01 | E21 |  | 1.00 |  | 1.21 | 2026-08-06
8PQ9167-8AA23 |  | 8PQ9167-8AA23 |  | 000/PARTITION | A01 | E21 |  | 5.00 |  | 1.21 | 2026-08-06
8PQ9168-1AA18 |  | 8PQ9168-1AA18 |  | 003/PARTITION | A03 | E10 |  | 3.00 |  | 3.10 | 2026-08-06
8PQ9168-1AA20 |  | 8PQ9168-1AA20 |  | 002/PARTITION | A02 | E01 |  | 17.00 |  | 2.01 | 2026-08-06
8PQ9168-1AA21 |  | 8PQ9168-1AA21 |  | 002/PARTITION | A02 | E01 |  | 0.00 |  | 2.01 | 2026-08-06
8PQ9168-1AA25 |  | 8PQ9168-1AA25 |  | 001/PARTITION | A02 | E01 |  | 2.00 |  | 2.01 | 2026-08-06
8PQ9168-1AA27 |  | 8PQ9168-1AA27 |  | 001/PARTITION | A03 | E12 |  | 2.00 |  | 3.12 | 2026-08-06
8PQ9168-1AA28 |  | 8PQ9168-1AA28 |  | 001/PARTITION | A02 | E01 |  | 2.00 |  | 2.01 | 2026-08-06
8PQ9168-1AA30 |  | 8PQ9168-1AA30 |  | 001/PARTITION | A02 | E01 |  | 6.00 |  | 2.01 | 2026-08-06
8PQ9168-3AA14 |  | 8PQ9168-3AA14 |  | 001/COVER CONTACT-SYSTEM | A11 | E41 |  | 56.00 |  | 11.41 | 2026-08-06
8PQ9168-6AA23 |  | 8PQ9168-6AA23 |  | 001/COVER | A01 | E13 |  | 14.00 |  | 1.13 | 2026-08-06
8PQ9170-2AA38 |  | 8PQ9170-2AA38 |  | 000/BAR | A11 | E41 |  | 2.00 |  | 11.41 | 2026-08-06
8PQ9170-2AA80 |  | 8PQ9170-2AA80 |  | 006/BOTTOM W1000 D600 | A03 | E06 |  | 5.00 |  | 3.06 | 2026-08-06
8PQ9170-2AA85 |  | 8PQ9170-2AA85 |  | 002/FRAME HOLDER | A02 | E02 |  | 11.00 |  | 2.02 | 2026-08-06
8PQ9170-2AA88 |  | 8PQ9170-2AA88 |  | 002/PLATE W400 3MM | A01 | E21 |  | 0.00 |  | 1.21 | 2026-08-06
8PQ9170-3AA00 |  | 8PQ9170-3AA00 |  | 004/PLATE W400 | A02 | E01 |  | 9.00 |  | 2.01 | 2026-08-06
8PQ9170-5AA51 |  | 8PQ9170-5AA51 |  | 001/MOUNTING PLATE SWITCH | A05 | E01 |  | 3.00 |  | 5.01 | 2026-08-06
8PQ9170-5AA57 |  | 8PQ9170-5AA57 |  | 000/COVER SWITCH MODULE TOP | A01 | E11 |  | 7.00 |  | 1.11 | 2026-08-06
8PQ9170-5AA58 |  | 8PQ9170-5AA58 |  | 001/COVER SWITCH MODULE BELOW | A01 | E11 |  | 8.00 |  | 1.11 | 2026-08-06
8PQ9170-5AA67 |  | 8PQ9170-5AA67 |  | 000/BAR | A11 | E41 |  | 1.00 |  | 11.41 | 2026-08-06
8PQ9170-5AA82 |  | 8PQ9170-5AA82 |  | 000/BRACKET VERTICAL RIGHT | RACK 21 | E00 |  | 11.00 |  | RACK 21 | 2026-08-06
8PQ9170-5AA83 |  | 8PQ9170-5AA83 |  | 000/BRACKET | A07 | E01 |  | 48.00 |  | 7.01 | 2026-08-06
8PQ9170-6AA01 |  | 8PQ9170-6AA01 |  | XXX/CONNECTING TERMINAL 5 MM | A03 | E12 |  | 168.00 |  | 3.12 | 2026-08-06
8PQ9170-6AA22 |  | 8PQ9170-6AA22 |  | 000/SUPPORT PLATE TOP W1000 | A05 | E01 |  | 25.00 |  | 5.01 | 2026-08-06
8PQ9170-6AA23 |  | 8PQ9170-6AA23 |  | 000/SUPPORT PLATE TOP W800 | A11 | E41 |  | 4.00 |  | 11.41 | 2026-08-06
8PQ9170-6AA24 |  | 8PQ9170-6AA24 |  | 000/SUPPORT PLATE TOP W600 | A02 | E00 |  | 8.00 |  | 2.00 | 2026-08-06
8PQ9170-6AA26 |  | 8PQ9170-6AA26 |  | 000/SUPPORT PLATE BELOW | A11 | E41 |  | 0.00 |  | 11.41 | 2026-08-06
8PQ9170-6AA27 |  | 8PQ9170-6AA27 |  | 000/SUPPORT PLATE BELOW W800 | A11 | E41 |  | 0.00 |  | 11.41 | 2026-08-06
8PQ9170-6AA28 |  | 8PQ9170-6AA28 |  | 000/SUPPORT PLATE BELOW W600 | A05 | E03 |  | 0.00 |  | 5.03 | 2026-08-06
8PQ9170-6AA34 |  | 8PQ9170-6AA34 |  | 000/BRACKET VERTICAL RIGHT | #N/A | #N/A |  | 0.00 |  | RACK 23 | 2026-08-06
8PQ9170-6AA40 |  | 8PQ9170-6AA40 |  | 000/BOTTOM W1000 D500 | A03 | E06 |  | 0.00 |  | 3.06 | 2026-08-06
8PQ9170-6AA41 |  | 8PQ9170-6AA41 |  | 000/HORIZONTAL SEPARATION TOP | A05 | E02 |  | 4.00 |  | 5.02 | 2026-08-06
8PQ9170-6AA43 |  | 8PQ9170-6AA43 |  | 000/HORIZONTAL SEPARATION TOP | A02 | E07 |  | 4.00 |  | 2.07 | 2026-08-06
8PQ9170-6AA53 |  | 8PQ9170-6AA53 |  | 000/COVER REAR | A03 | E11 |  | 47.00 |  | 3.11 | 2026-08-06
8PQ9170-6AA54 |  | 8PQ9170-6AA54 |  | 000/COVER REAR | A07 | E03 |  | 5.00 |  | 7.03 | 2026-08-06
8PQ9170-6AA55 |  | 8PQ9170-6AA55 |  | 000/COVER REAR | A02 | E01 |  | 15.00 |  | 2.01 | 2026-08-06
8PQ9170-6AA56 |  | 8PQ9170-6AA56 |  | 000/COVER REAR | A03 | E01 |  | 1.00 |  | 3.01 | 2026-08-06
8PQ9170-6AA58 |  | 8PQ9170-6AA58 |  | 000/COVER REAR | A02 | E06 |  | 2.00 |  | 2.06 | 2026-08-06
8PQ9170-6AA65 |  | 8PQ9170-6AA65 |  | 000/COVER TOP | A05 | E07 |  | 1.00 |  | 5.07 | 2026-08-06
8PQ9170-6AA66 |  | 8PQ9170-6AA66 |  | 000/COVER TOP | A07 | E04 |  | 17.00 |  | 7.04 | 2026-08-06
8PQ9170-6AA70 |  | 8PQ9170-6AA70 |  | 000/COVER TOP | A11 | E41 |  | 0.00 |  | 11.41 | 2026-08-06
8PQ9170-6AA72 |  | 8PQ9170-6AA72 |  | 000/COVER TOP | A03 | E01 |  | 0.00 |  | 3.01 | 2026-08-06
8PQ9170-7AA11 |  | 8PQ9170-7AA11 |  | 000/BAR | A11 | E41 |  | 1.00 |  | 11.41 | 2026-08-06
8PQ9170-7AA12 |  | 8PQ9170-7AA12 |  | 000/MOUNTING PLATE FCP W250 | A03 | E05 |  | 7.00 |  | 3.05 | 2026-08-06
8PQ9170-7AA13 |  | 8PQ9170-7AA13 |  | 000/MOUNTING PLATE FCP W350 | A11 | E41 |  | 0.00 |  | 11.41 | 2026-08-06
8PQ9170-7AA14 |  | 8PQ9170-7AA14 |  | 000/MOUNTING PLATE FCP W400 | A11 | E41 |  | 0.00 |  | 11.41 | 2026-08-06
8PQ9170-7AA15 |  | 8PQ9170-7AA15 |  | 000/MOUNTING PLATE FCP W450 | A06 | E00 |  | 4.00 |  | 6.00 | 2026-08-06
8PQ9170-7AA16 |  | 8PQ9170-7AA16 |  | 000/MOUNTING PLATE FCP W500 | A03 | E05 |  | 1.00 |  | 3.05 | 2026-08-06
8PQ9170-7AA17 |  | 8PQ9170-7AA17 |  | 000/COVER TOP W250 | A03 | E11 |  | 14.00 |  | 3.11 | 2026-08-06
8PQ9170-7AA28 |  | 8PQ9170-7AA28 |  | 000/COVER TOP W350 | A02 | E06 |  | 1.00 |  | 2.06 | 2026-08-06
8PQ9170-7AA30 |  | 8PQ9170-7AA30 |  | 000/COVER TOP W400 | A02 | E06 |  | 27.00 |  | 2.06 | 2026-08-06
8PQ9170-7AA31 |  | 8PQ9170-7AA31 |  | 000/COVER TOP W450 | A03 | E08 |  | 3.00 |  | 3.08 | 2026-08-06
8PQ9170-7AA32 |  | 8PQ9170-7AA32 |  | 000/COVER TOP W500 | A02 | E01 |  | 4.00 |  | 2.01 | 2026-08-06
8PQ9170-7AA37 |  | 8PQ9170-7AA37 |  | 000/TERMINAL PLATE W250 | A02 | E01 |  | 1.00 |  | 2.01 | 2026-08-06
8PQ9170-7AA38 |  | 8PQ9170-7AA38 |  | 000/TERMINAL PLATE W350 | A02 | E01 |  | 14.00 |  | 2.01 | 2026-08-06
8PQ9170-7AA40 |  | 8PQ9170-7AA40 |  | 000/TERMINAL PLATE W400 | A02 | E06 |  | 5.00 |  | 2.06 | 2026-08-06
8PQ9170-7AA41 |  | 8PQ9170-7AA41 |  | 000/TERMINAL PLATE W450 | A02 | E06 |  | 8.00 |  | 2.06 | 2026-08-06
8PQ9170-7AA42 |  | 8PQ9170-7AA42 |  | 000/TERMINAL PLATE W500 | A02 | E01 |  | 36.00 |  | 2.01 | 2026-08-06
8PQ9170-7AA51 |  | 8PQ9170-7AA51 |  | 000/BAR | A02 | E08 |  | 0.00 |  | 2.08 | 2026-08-06
8PQ9170-7AA60 |  | 8PQ9170-7AA60 |  | 000/BAR | A11 | E41 |  | 5.00 |  | 11.41 | 2026-08-06
8PQ9170-7AA76 |  | 8PQ9170-7AA76 |  | 000/DOOR IP 40 H22 W08 | A11 | E41 |  | 1.00 |  | 11.41 | 2026-08-06
8PQ9170-8AA64 |  | 8PQ9170-8AA64 |  | 000/BRACKET FOR LATCH HEIGHT 189 | A07 | E02 |  | 44.00 |  | 7.02 | 2026-08-06
8PQ9170-8AA65 |  | 8PQ9170-8AA65 |  | 001/BRACKET FOR INTERLOCK H119 | A07 | E01 |  | 8.00 |  | 7.01 | 2026-08-06
8PQ9170-8AA66 |  | 8PQ9170-8AA66 |  | 001/BRACKET FOR LATCH HEIGHT 143 | A07 | E02 |  | 22.00 |  | 7.02 | 2026-08-06
8PQ9170-8AA70 |  | 8PQ9170-8AA70 |  | 000/BRACKET FOR LATCH HEIGHT 100 | A07 | E05 |  | 44.00 |  | 7.05 | 2026-08-06
8PQ9171-2AA32 |  | 8PQ9171-2AA32 |  | 002/INTERLOCK HEIGHT 119 | A07 | E04 |  | 20.00 |  | 7.04 | 2026-08-06
8PQ9171-2AA34 |  | 8PQ9171-2AA34 |  | 003/INTERLOCK HEIGHT 93 | A07 | E03 |  | 18.00 |  | 7.03 | 2026-08-06
8PQ9172-5AA72 |  | 8PQ9172-5AA72 |  | 000/HOLDER KNEE COVER OVERVOLTAGE PROTEC | A03 | E01 |  | 0.00 |  | 3.01 | 2026-08-06
8PQ9172-5AA74 |  | 8PQ9172-5AA74 |  | 000/KNEE COVER OVERVOLTAGE PROTECTION W0 | A01 | E11 |  | 16.00 |  | 1.11 | 2026-08-06
8PQ9172-5AA75 |  | 8PQ9172-5AA75 |  | 001/MOUNTING PLATE W06 | A11 | E41 |  | 0.00 |  | 11.41 | 2026-08-06
8PQ9172-5AA76 |  | 8PQ9172-5AA76 |  | 001/MOUNTING PLATE INSULATION COVER W06 | A01 | E11 |  | 5.00 |  | 1.11 | 2026-08-06
8PQ9172-8AA10 |  | 8PQ9172-8AA10 |  | 000/COVER 150 MM | A01 | E11 |  | 10.00 |  | 1.11 | 2026-08-06
8PQ9173-2AA30 |  | 8PQ9173-2AA30 |  | 002/COVER | A03 | E11 |  | 0.00 |  | 3.11 | 2026-08-06
8PQ9173-3AA18 |  | 8PQ9173-3AA18 |  | 000/PROTECTION W04 | A11 | E41 |  | 0.00 |  | 11.41 | 2026-08-06
8PQ9173-5AA04 |  | 8PQ9173-5AA04 |  | 001/COVER | A01 | E21 |  | 11.00 |  | 1.21 | 2026-08-06
8PQ9173-8AA14 |  | 8PQ9173-8AA14 |  | 001/FIELD DOOR PLATE W400 H2175 | A06 | E00 |  | 0.00 |  | 6.00 | 2026-08-06
8PQ9173-8AA88 |  | 8PQ9173-8AA88 |  | 000/COMPARTMENT DOOR PLATE W600 H650 | A05 | E05 |  | 2.00 |  | 5.05 | 2026-08-06
8PQ9174-0AA10 |  | 8PQ9174-0AA10 |  | 000/COMPARTMENT DOOR PLATE W800 H650 | A05 | E05 |  | 2.00 |  | 5.05 | 2026-08-06
8PQ9174-0AA46 |  | 8PQ9174-0AA46 |  | 000/DOOR MASK W06 H015 IP3X | A05 | E12 |  | 16.00 |  | 5.12 | 2026-08-06
8PQ9174-1AA30 |  | 8PQ9174-1AA30 |  | 000/SHIELD BARRIER | RACK 21 | E00 |  | 29.00 |  | RACK 21 | 2026-08-06
8PQ9174-5AA11 |  | 8PQ9174-5AA11 |  | 000/PARTITION W04 | A03 | E06 |  | 1.00 |  | 3.06 | 2026-08-06
8PQ9174-5AA50 |  | 8PQ9174-5AA50 |  | 000/PARTITION W10 | A03 | E11 |  | 0.00 |  | 3.11 | 2026-08-06
8PQ9174-6AA02 |  | 8PQ9174-6AA02 |  | 000/ARCING FAULT PROTECTION BELOW W08 | A02 | E06 |  | 2.00 |  | 2.06 | 2026-08-06
8PQ9174-6AA34 |  | 8PQ9174-6AA34 |  | 000/ARCING FAULT PROTECTION BELOW W06 | A01 | E21 |  | 3.00 |  | 1.21 | 2026-08-06
8PQ9200-1AA14 |  | 8PQ9200-1AA14 |  | SEALING | A06 | E02 |  | 1720.00 |  | 6.02 | 2026-08-06
8PQ9203-2AA50 |  | 8PQ9203-2AA50 |  | POWER CONTACT PLUG CONNECTOR 63A | A06 | E06 |  | 187.00 |  | 6.06 | 2026-08-06
8PQ9203-2AA51 |  | 8PQ9203-2AA51 |  | POWER CONTACT SOCKET 63A | A06 | E06 |  | 138.00 |  | 6.06 | 2026-08-06
8PQ9205-8AA03 |  | 8PQ9205-8AA03 |  | CONTACT WITH SPRING (SINGLE) | A06 | E04 |  | 504.00 |  | 6.04 | 2026-08-06
8PQ9211-6AA15 |  | 8PQ9211-6AA15 |  | 000/PULL ROD | A06 | E11 |  | 1.00 |  | 6.11 | 2026-08-06
8PQ9213-8AA14 |  | 8PQ9213-8AA14 |  | 000/SUPPLY POWER CONTACT | A04 | E07 |  | 0.00 |  | 4.07 | 2026-08-06
8PQ9213-8AA15 |  | 8PQ9213-8AA15 |  | 000/SUPPLY POWER CONTACT | A04 | E07 |  | 13.00 |  | 4.07 | 2026-08-06
8PQ9213-8AA16 |  | 8PQ9213-8AA16 |  | 000/SUPPLY POWER CONTACT | A04 | E07 |  | 30.00 |  | 4.07 | 2026-08-06
8PQ9213-8AA17 |  | 8PQ9213-8AA17 |  | 000/SUPPLY POWER CONTACT | A04 | E07 |  | 83.00 |  | 4.07 | 2026-08-06
8PQ9213-8AA18 |  | 8PQ9213-8AA18 |  | 000/SUPPLY POWER CONTACT | A04 | E07 |  | 28.00 |  | 4.07 | 2026-08-06
8PQ9213-8AA20 |  | 8PQ9213-8AA20 |  | 000/SUPPLY POWER CONTACT | A04 | E07 |  | 13.00 |  | 4.07 | 2026-08-06
8PQ9213-8AA21 |  | 8PQ9213-8AA21 |  | 000/OUTGOING FEEDER POWER CONTACT | A06 | E12 |  | 0.00 |  | 6.12 | 2026-08-06
8PQ9213-8AA22 |  | 8PQ9213-8AA22 |  | 000/OUTGOING FEEDER POWER CONTACT | A06 | E12 |  | 22.00 |  | 6.12 | 2026-08-06
8PQ9213-8AA23 |  | 8PQ9213-8AA23 |  | 000/OUTGOING FEEDER POWER CONTACT | A06 | E12 |  | 25.00 |  | 6.12 | 2026-08-06
8PQ9213-8AA24 |  | 8PQ9213-8AA24 |  | 000/OUTGOING FEEDER POWER CONTACT | A06 | E12 |  | 22.00 |  | 6.12 | 2026-08-06
8PQ9213-8AA25 |  | 8PQ9213-8AA25 |  | 000/OUTGOING FEEDER POWER CONTACT | A06 | E12 |  | 11.00 |  | 6.12 | 2026-08-06
8PQ9213-8AA26 |  | 8PQ9213-8AA26 |  | 000/OUTGOING FEEDER POWER CONTACT | A06 | E12 |  | 22.00 |  | 6.12 | 2026-08-06
8PQ9213-8AA27 |  | 8PQ9213-8AA27 |  | 000/OUTGOING FEEDER POWER CONTACT | A06 | E12 |  | 19.00 |  | 6.12 | 2026-08-06
8PQ9213-8AA28 |  | 8PQ9213-8AA28 |  | 000/OUTGOING FEEDER POWER CONTACT | A06 | E12 |  | 95.00 |  | 6.12 | 2026-08-06
8PQ9213-8AA30 |  | 8PQ9213-8AA30 |  | 000/OUTGOING FEEDER POWER CONTACT | A06 | E12 |  | 6.00 |  | 6.12 | 2026-08-06
8PQ9213-8AA31 |  | 8PQ9213-8AA31 |  | 000/SUPPLY POWER CONTACT | A04 | E07 |  | 10.00 |  | 4.07 | 2026-08-06
8PQ9213-8AA32 |  | 8PQ9213-8AA32 |  | 000/SUPPLY POWER CONTACT | A04 | E07 |  | 0.00 |  | 4.07 | 2026-08-06
8PQ9213-8AA43 |  | 8PQ9213-8AA43 |  | 000/OUTGOING FEEDER POWER CONTACT | A06 | E12 |  | 7.00 |  | 6.12 | 2026-08-06
8PQ9400-0AA31 |  | 8PQ9400-0AA31 |  | PRODUCT LABEL S8 FRANCHISE BUSINESS | A06 | E06 |  | 68.00 |  | 6.06 | 2026-08-06
8PQ9400-0AA47 |  | 8PQ9400-0AA47 |  | HANDLE FOR TEST POSITION OFW HFD | A06 | E06 |  | 151.00 |  | 6.06 | 2026-08-06
8PQ9400-0AA48 |  | 8PQ9400-0AA48 |  | HANDLE FOR CONNETED POSITION OFW HFD | A06 | E06 |  | 136.00 |  | 6.06 | 2026-08-06
8PQ9400-1AA51 |  | 8PQ9400-1AA51 |  | FUSE PLIERS, SIZE 0-3 | A06 | E11 |  | 1.00 |  | 6.11 | 2026-08-06
8PQ9400-1AA85 |  | 8PQ9400-1AA85 |  | SWITCHBOARD KEY | A06 | E11 |  | 122.00 |  | 6.11 | 2026-08-06
8PQ9500-0AA02 |  | 8PQ9500-0AA02 |  | DUO TAP DIN7500 HEAD SN68060-M6X50-A2K-F | A01 | E10 |  | 3540.00 |  | 1.10 | 2026-08-06
8PQ9500-0AA04 |  | 8PQ9500-0AA04 |  | HEXAGONAL NUT ISO4032-M12-8-A3K | A01 | E25 |  | 1000.00 |  | 1.25 | 2026-08-06
8PQ9500-0AA05 |  | 8PQ9500-0AA05 |  | HEXAGONAL NUT ISO4032-M10-8-A3K | A01 | E25 |  | 9150.00 |  | 1.25 | 2026-08-06
8PQ9500-0AA06 |  | 8PQ9500-0AA06 |  | HEXAGONAL NUT ISO4032-M6-8-A2K | A01 | E25 |  | 2000.00 |  | 1.25 | 2026-08-06
8PQ9500-0AA07 |  | 8PQ9500-0AA07 |  | HEXAGONAL NUT ISO4032-M8-8-A2K | A01 | E25 |  | 1000.00 |  | 1.25 | 2026-08-06
8PQ9500-0AA08 |  | 8PQ9500-0AA08 |  | DUO TAP DIN7500 HEAD SN68060-M6X35-A2K-F | A01 | E10 |  | 1370.00 |  | 1.10 | 2026-08-06
8PQ9500-0AA13 |  | 8PQ9500-0AA13 |  | CARRIAGE BOLT DIN603-M10X30-8.8-A3K | A11 | E41 |  | 1997.00 |  | 11.41 | 2026-08-06
8PQ9500-0AA14 |  | 8PQ9500-0AA14 |  | CARRIAGE BOLT DIN 603-M10X35-8.8-A3K | A11 | E41 |  | 1850.00 |  | 11.41 | 2026-08-06
8PQ9500-0AA15 |  | 8PQ9500-0AA15 |  | CARRIAGE BOLT DIN603-M10X40-8.8-A3K | A11 | E41 |  | 2600.00 |  | 11.41 | 2026-08-06
8PQ9500-0AA16 |  | 8PQ9500-0AA16 |  | CARRIAGE BOLT DIN603-M10X45-8.8-A3K | A11 | E41 |  | 2200.00 |  | 11.41 | 2026-08-06
8PQ9500-0AA17 |  | 8PQ9500-0AA17 |  | CARRIAGE BOLT DIN603-M10X50-8.8-A3K | A01 | E15 |  | 5089.00 |  | 1.15 | 2026-08-06
8PQ9500-0AA18 |  | 8PQ9500-0AA18 |  | CARRIAGE BOLT DIN603-M10X60-8.8-A3K | A01 | E15 |  | 5046.00 |  | 1.15 | 2026-08-06
8PQ9500-0AA20 |  | 8PQ9500-0AA20 |  | CARRIAGE BOLT DIN603-M10X70-8.8-A3K | A01 | E15 |  | 150.00 |  | 1.15 | 2026-08-06
8PQ9500-0AA21 |  | 8PQ9500-0AA21 |  | CARRIAGE BOLT DIN603-M10X80-8.8-A3K | A11 | E41 |  | 1890.00 |  | 11.41 | 2026-08-06
8PQ9500-0AA22 |  | 8PQ9500-0AA22 |  | CARRIAGE BOLT DIN603-M10X90-8.8-A3K | A11 | E41 |  | 793.00 |  | 11.41 | 2026-08-06
8PQ9500-0AA23 |  | 8PQ9500-0AA23 |  | CARRIAGE BOLT DIN603-M10X100-8.8-A3K | A11 | E41 |  | 1450.00 |  | 11.41 | 2026-08-06
8PQ9500-0AA28 |  | 8PQ9500-0AA28 |  | DUO TAP DIN7500 HEAD SN68060-M6X30-A2K-F | A01 | E10 |  | 4000.00 |  | 1.10 | 2026-08-06
8PQ9500-0AA30 |  | 8PQ9500-0AA30 |  | DUO TAP DIN7500 HEAD SN68060-M6X25-A2K-F | A01 | E15 |  | 5400.00 |  | 1.15 | 2026-08-06
8PQ9500-0AA31 |  | 8PQ9500-0AA31 |  | DUO TAP DIN7500 HEAD SN68060-M6X20-A2K-F | A01 | E10 |  | 7000.00 |  | 1.10 | 2026-08-06
8PQ9500-0AA32 |  | 8PQ9500-0AA32 |  | DUO TAP DIN7500 HEAD SN68060-M6X16-A2K-F | A11 | E41 |  | 3000.00 |  | 11.41 | 2026-08-06
8PQ9500-0AA34 |  | 8PQ9500-0AA34 |  | DUO TAP DIN7500 HEAD SN68060-M6X10-A2K-F | A01 | E25 |  | 4011.00 |  | 1.25 | 2026-08-06
8PQ9500-0AA35 |  | 8PQ9500-0AA35 |  | T-HEAD SCREW DIN186-8.8 B M10X30-A3K | A01 | E20 |  | 4060.00 |  | 1.20 | 2026-08-06
8PQ9500-0AA47 |  | 8PQ9500-0AA47 |  | SPRING WASHER BN 208 012 / 06 -6- GEOM | A01 | E25 |  | 10333.00 |  | 1.25 | 2026-08-06
8PQ9500-0AA48 |  | 8PQ9500-0AA48 |  | SPRING WASHER BN 208 012 / 06 -8- GEOM | A11 | E41 |  | 5641.00 |  | 11.41 | 2026-08-06
8PQ9500-0AA50 |  | 8PQ9500-0AA50 |  | SPRING WASHER BN 208 012 / 06 -10- GEOM | A11 | E41 |  | 5595.00 |  | 11.41 | 2026-08-06
8PQ9500-0AA51 |  | 8PQ9500-0AA51 |  | SPRING WASHER BN 208 012 / 06 -12- GEOM | A01 | E25 |  | 500.00 |  | 1.25 | 2026-08-06
8PQ9500-0AA52 |  | 8PQ9500-0AA52 |  | SPRING WASHER SN70093 M6-A2K | A01 | E25 |  | 6397.00 |  | 1.25 | 2026-08-06
8PQ9500-0AA57 |  | 8PQ9500-0AA57 |  | CLAMPING WASHER DIN6796-6 MECH ZN BLUE | A01 | E20 |  | 3560.00 |  | 1.20 | 2026-08-06
8PQ9500-0AA58 |  | 8PQ9500-0AA58 |  | CLAMPING WASHER DIN6796-8 MECH ZN BLUE | A01 | E25 |  | 6000.00 |  | 1.25 | 2026-08-06
8PQ9500-0AA60 |  | 8PQ9500-0AA60 |  | CLAMPING WASHER DIN6796-10 MECH ZN BLUE | A01 | E25 |  | 5400.00 |  | 1.25 | 2026-08-06
8PQ9500-0AA61 |  | 8PQ9500-0AA61 |  | CLAMPING WASHER DIN6796-12 MECH ZN BLUE | A01 | E25 |  | 2400.00 |  | 1.25 | 2026-08-06
8PQ9500-0AA62 |  | 8PQ9500-0AA62 |  | HEXAGONAL SCREW ISO4014-M10X45-8.8-A3K | A11 | E41 |  | 1015.00 |  | 11.41 | 2026-08-06
8PQ9500-0AA63 |  | 8PQ9500-0AA63 |  | HEXAGONAL SCREW ISO4014-M10X50-8.8-A3K | A01 | E15 |  | 4000.00 |  | 1.15 | 2026-08-06
8PQ9500-0AA64 |  | 8PQ9500-0AA64 |  | HEXAGONAL SCREW ISO4014-M12X50-8.8-A3K | A11 | E41 |  | 1697.00 |  | 11.41 | 2026-08-06
8PQ9500-0AA65 |  | 8PQ9500-0AA65 |  | HEXAGONAL SCREW ISO4014-M8X45-8.8-A2K | A01 | E10 |  | 250.00 |  | 1.10 | 2026-08-06
8PQ9500-0AA66 |  | 8PQ9500-0AA66 |  | HEXAGONAL SCREW ISO4014-M8X50-8.8-A3K | A01 | E10 |  | 1357.00 |  | 1.10 | 2026-08-06
8PQ9500-0AA67 |  | 8PQ9500-0AA67 |  | WASHER DIN125-10.5-140HV-A3K | A01 | E20 |  | 4000.00 |  | 1.20 | 2026-08-06
8PQ9500-0AA68 |  | 8PQ9500-0AA68 |  | WASHER DIN125-6.4-140HV-A2K | A01 | E20 |  | 4281.00 |  | 1.20 | 2026-08-06
8PQ9500-0AA70 |  | 8PQ9500-0AA70 |  | WASHER DIN125-8.4-140HV-A2K | A11 | E41 |  | 5500.00 |  | 11.41 | 2026-08-06
8PQ9500-0AA74 |  | 8PQ9500-0AA74 |  | HEXAGONAL SCREW ISO4014-M8X40-8.8-A2K | A01 | E10 |  | 2500.00 |  | 1.10 | 2026-08-06
8PQ9500-0AA76 |  | 8PQ9500-0AA76 |  | HEXAGONAL SCREW ISO4014-M8X60-8.8-A2K | A01 | E10 |  | 1500.00 |  | 1.10 | 2026-08-06
8PQ9500-0AA77 |  | 8PQ9500-0AA77 |  | HEXAGONAL SCREW ISO4017-M8X25-8.8-A2K | A11 | E41 |  | 1200.00 |  | 11.41 | 2026-08-06
8PQ9500-0AA78 |  | 8PQ9500-0AA78 |  | HEXAGONAL SCREW ISO4017-M8X35-8.8-A2K | A01 | E15 |  | 100.00 |  | 1.15 | 2026-08-06
8PQ9500-0AA82 |  | 8PQ9500-0AA82 |  | HEXAGONAL SCREW ISO4017-M10X35-8.8-A3K | A01 | E15 |  | 400.00 |  | 1.15 | 2026-08-06
8PQ9500-0AA83 |  | 8PQ9500-0AA83 |  | HEXAGONAL SCREW ISO4017-M10X40-8.8-A3K | A11 | E41 |  | 450.00 |  | 11.41 | 2026-08-06
8PQ9500-0AA85 |  | 8PQ9500-0AA85 |  | HEXAGONAL SCREW ISO4014-M10X60-8.8-A3K | A01 | E15 |  | 141.00 |  | 1.15 | 2026-08-06
8PQ9500-0AA86 |  | 8PQ9500-0AA86 |  | HEXAGONAL SCREW ISO4014-M10X80-8.8-A3K | A11 | E41 |  | 1300.00 |  | 11.41 | 2026-08-06
8PQ9500-0AA87 |  | 8PQ9500-0AA87 |  | HEXAGONAL SCREW ISO4017-M12X35-8.8-A3K | A11 | E41 |  | 943.00 |  | 11.41 | 2026-08-06
8PQ9500-1AA00 |  | 8PQ9500-1AA00 |  | HEXAGONAL SCREW ISO4017-M12X45-8.8-A3K | A11 | E41 |  | 1648.00 |  | 11.41 | 2026-08-06
8PQ9500-1AA01 |  | 8PQ9500-1AA01 |  | HEXAGONAL SCREW ISO4014-M12X55-8.8-A3K | A11 | E41 |  | 1344.00 |  | 11.41 | 2026-08-06
8PQ9500-1AA02 |  | 8PQ9500-1AA02 |  | HEXAGONAL SCREW ISO4014-M12X60-8.8-A3K | A11 | E41 |  | 2340.00 |  | 11.41 | 2026-08-06
8PQ9500-1AA04 |  | 8PQ9500-1AA04 |  | T-HEAD SCREW DIN186 -8.8 B M10X35-A3K | A01 | E20 |  | 8006.00 |  | 1.20 | 2026-08-06
8PQ9500-1AA05 |  | 8PQ9500-1AA05 |  | T-HEAD SCREW DIN186 -8.8 B M10X45-A3K | A01 | E25 |  | 6030.00 |  | 1.25 | 2026-08-06
8PQ9500-1AA07 |  | 8PQ9500-1AA07 |  | COUNTERSUNK SCREW DIN7500-M6X12-A2K-F | A01 | E25 |  | 5000.00 |  | 1.25 | 2026-08-06
8PQ9500-1AA13 |  | 8PQ9500-1AA13 |  | CARRIAGE BOLT DIN603-M8X65-8.8-A2K | A01 | E10 |  | 800.00 |  | 1.10 | 2026-08-06
8PQ9500-1AA16 |  | 8PQ9500-1AA16 |  | HEXAGONAL SCREW ISO4014-M10X65-8.8-A3K | A11 | E41 |  | 937.00 |  | 11.41 | 2026-08-06
8PQ9500-1AA25 |  | 8PQ9500-1AA25 |  | CARRIAGE BOLT DIN603-M10X65-8.8-A3K | A01 | E20 |  | 8000.00 |  | 1.20 | 2026-08-06
8PQ9500-1AA30 |  | 8PQ9500-1AA30 |  | T-HEAD SCREW DIN186 -8.8 B M10X55-A3K | A01 | E20 |  | 1000.00 |  | 1.20 | 2026-08-06
8PQ9500-1AA33 |  | 8PQ9500-1AA33 |  | WASHER DIN125-13-140HV-A3K | A01 | E25 |  | 3000.00 |  | 1.25 | 2026-08-06
8PQ9500-1AA35 |  | 8PQ9500-1AA35 |  | CARRIAGE BOLT DIN603-M8X45-8.8-A2K | A01 | E15 |  | 100.00 |  | 1.15 | 2026-08-06
8PQ9500-1AA36 |  | 8PQ9500-1AA36 |  | CARRIAGE BOLT DIN603-M10X55-8.8-A3K | A11 | E41 |  | 600.00 |  | 11.41 | 2026-08-06
8PQ9500-1AA37 |  | 8PQ9500-1AA37 |  | CARRIAGE BOLT DIN603-M10X110-8.8-A3K | A11 | E41 |  | 647.00 |  | 11.41 | 2026-08-06
8PQ9500-1AA50 |  | 8PQ9500-1AA50 |  | HEXAGONAL SCREW ISO4014-M12X70-8.8-A3K | A11 | E41 |  | 1200.00 |  | 11.41 | 2026-08-06
8PQ9500-1AA52 |  | 8PQ9500-1AA52 |  | HEXAGONAL SCREW ISO4014-M10X110-8.8-A3K | A11 | E41 |  | 2000.00 |  | 11.41 | 2026-08-06
8PQ9500-1AA53 |  | 8PQ9500-1AA53 |  | HEXAGONAL SCREW ISO4017 A2 M8X150-A2 70 | A01 | E10 |  | 3450.00 |  | 1.10 | 2026-08-06
8PQ9500-1AA54 |  | 8PQ9500-1AA54 |  | WASHER EN ISO 7093-1-M6-140HV-A2K | A01 | E20 |  | 1030.00 |  | 1.20 | 2026-08-06
8PQ9500-1AA55 |  | 8PQ9500-1AA55 |  | WASHER EN ISO 7093-1-M10-140HV-A3K | A01 | E20 |  | 8350.00 |  | 1.20 | 2026-08-06
8PQ9500-1AA56 |  | 8PQ9500-1AA56 |  | HEXAGONAL NUT DIN ISO7042-M8-8-A2K | A01 | E10 |  | 490.00 |  | 1.10 | 2026-08-06
8PQ9500-1AA63 |  | 8PQ9500-1AA63 |  | CARRIAGE BOLT DIN603-M8X35-8.8-A2K | A01 | E10 |  | 100.00 |  | 1.10 | 2026-08-06
8PQ9500-1AA66 |  | 8PQ9500-1AA66 |  | WASHER DIN125-4.3-140HV-A2K | A01 | E25 |  | 4000.00 |  | 1.25 | 2026-08-06
8PQ9500-1AA67 |  | 8PQ9500-1AA67 |  | WASHER DIN125-5.3-140HV-A2K | A01 | E25 |  | 6000.00 |  | 1.25 | 2026-08-06
8PQ9500-1AA68 |  | 8PQ9500-1AA68 |  | CONTACT WASHER SN70093 M5 | A01 | E25 |  | 1000.00 |  | 1.25 | 2026-08-06
8PQ9500-1AA70 |  | 8PQ9500-1AA70 |  | HEXAGONAL NUT ISO4032-M5-8-A2K | A11 | E41 |  | 1916.00 |  | 11.41 | 2026-08-06
8PQ9500-1AA72 |  | 8PQ9500-1AA72 |  | SPRING WASHER BN 208 012 / 06 -5- GEOM | A01 | E20 |  | 1000.00 |  | 1.20 | 2026-08-06
8PQ9500-1AA73 |  | 8PQ9500-1AA73 |  | DUO TAP DIN7500 HEAD SN68060-M4X8-A2K-F | A01 | E20 |  | 7043.00 |  | 1.20 | 2026-08-06
8PQ9500-1AA74 |  | 8PQ9500-1AA74 |  | CARRIAGE BOLT DIN603-M12X35-8.8-A3K | A11 | E41 |  | 1771.00 |  | 11.41 | 2026-08-06
8PQ9500-1AA75 |  | 8PQ9500-1AA75 |  | CARRIAGE BOLT DIN603-M12X45-8.8-A3K | A11 | E41 |  | 1645.00 |  | 11.41 | 2026-08-06
8PQ9500-1AA76 |  | 8PQ9500-1AA76 |  | CARRIAGE BOLT DIN603-M12X60-8.8-A3K | A11 | E41 |  | 1563.00 |  | 11.41 | 2026-08-06
8PQ9500-1AA77 |  | 8PQ9500-1AA77 |  | CARRIAGE BOLT DIN603-M12X80-8.8-A3K | A11 | E41 |  | 1335.00 |  | 11.41 | 2026-08-06
8PQ9500-1AA78 |  | 8PQ9500-1AA78 |  | CARRIAGE BOLT DIN603-M12X90-8.8-A3K | A11 | E41 |  | 1100.00 |  | 11.41 | 2026-08-06
8PQ9500-1AA80 |  | 8PQ9500-1AA80 |  | CARRIAGE BOLT DIN603-M12X50-8.8-A3K | A11 | E41 |  | 1570.00 |  | 11.41 | 2026-08-06
8PQ9500-1AA81 |  | 8PQ9500-1AA81 |  | DUO TAP DIN7500 HEAD SN68060-M4X12-A2K-F | A01 | E20 |  | 0.00 |  | 1.20 | 2026-08-06
8PQ9500-1AA87 |  | 8PQ9500-1AA87 |  | SELF-LOCKING SCREW - M6 X 16 VERZINKT | A01 | E10 |  | 3007.00 |  | 1.10 | 2026-08-06
8PQ9500-2AA00 |  | 8PQ9500-2AA00 |  | DUO TAP DIN7500 HEAD SN68060-M4X10-A2K-F | A01 | E25 |  | 0.00 |  | 1.25 | 2026-08-06
8PQ9500-2AA04 |  | 8PQ9500-2AA04 |  | HEXAGONAL SCREW ISO4017-M12X25-8.8-A3K | A11 | E41 |  | 875.00 |  | 11.41 | 2026-08-06
8PQ9500-2AA06 |  | 8PQ9500-2AA06 |  | HEXAGONAL SCREW ISO4017-M12X30-8.8-A3K | A11 | E41 |  | 1577.00 |  | 11.41 | 2026-08-06
8PQ9500-2AA07 |  | 8PQ9500-2AA07 |  | HEXAGONAL SCREW ISO4017-M10X25-8.8-A3K | A11 | E41 |  | 800.00 |  | 11.41 | 2026-08-06
8PQ9500-2AA10 |  | 8PQ9500-2AA10 |  | CARRIAGE BOLT DIN603-M8X25-8.8-A2K | A01 | E10 |  | 3575.00 |  | 1.10 | 2026-08-06
8PQ9500-2AA15 |  | 8PQ9500-2AA15 |  | WASHER DIN9021-M12-140HV-A3K | A01 | E25 |  | 6700.00 |  | 1.25 | 2026-08-06
8PQ9500-2AA36 |  | 8PQ9500-2AA36 |  | ADJUSTING RING | A06 | E05 |  | 200.00 |  | 6.05 | 2026-08-06
8PQ9500-2AA37 |  | 8PQ9500-2AA37 |  | ADJUSTING RING | A06 | E05 |  | 756.00 |  | 6.05 | 2026-08-06
8PQ9500-2AA38 |  | 8PQ9500-2AA38 |  | DUO TAP DIN7500 HEAD SN68060-M4X20-A2K-F | A01 | E20 |  | 2000.00 |  | 1.20 | 2026-08-06
8PQ9500-2AA42 |  | 8PQ9500-2AA42 |  | HEXAGONAL SCREW ISO4017-M8X20-8.8-A2K | A01 | E10 |  | 480.00 |  | 1.10 | 2026-08-06
8PQ9500-2AA46 |  | 8PQ9500-2AA46 |  | COUNTERSUNK SCREW SN63261 M6X16 8.8 A2K | A11 | E41 |  | 16502.00 |  | 11.41 | 2026-08-06
8PQ9500-2AA56 |  | 8PQ9500-2AA56 |  | HEXOGONAL NUT DIN 6923-M12-8-A3K | A11 | E41 |  | 3600.00 |  | 11.41 | 2026-08-06
8PQ9500-3AA15 |  | 8PQ9500-3AA15 |  | SLOTTED PAN HEAD SCREWS/SHOULDER M6X4-4.8 | A11 | E41 |  | 2100.00 |  | 11.41 | 2026-08-06
8PQ9500-3AA20 |  | 8PQ9500-3AA20 |  | HEXAGONAL NUT ISO4032-M4-8-A2K | A01 | E20 |  | 2000.00 |  | 1.20 | 2026-08-06
8PQ9500-3AA21 |  | 8PQ9500-3AA21 |  | SPRING WASHER_C1_8 | A01 | E20 |  | 499.00 |  | 1.20 | 2026-08-06
8PQ9500-3AA22 |  | 8PQ9500-3AA22 |  | WASHER RAYMOND 014134 | A06 | E05 |  | 500.00 |  | 6.05 | 2026-08-06
8PQ9500-3AA38 |  | 8PQ9500-3AA38 |  | DUO TAP DIN7500 PE5X16-A2K-F | A01 | E25 |  | 8000.00 |  | 1.25 | 2026-08-06
8PQ9500-4AA15 |  | 8PQ9500-4AA15 |  | SCREW_A1_M8X30 | A11 | E41 |  | 1000.00 |  | 11.41 | 2026-08-06
8PQ9500-5AA02 |  | 8PQ9500-5AA02 |  | RIVET_SI û DRIVE FASTENER 10X15X5,4 | A11 | E41 |  | 755.00 |  | 11.41 | 2026-08-06
8PQ9500-5AA46 |  | 8PQ9500-5AA46 |  | SCREW_A1_M8X80 | A01 | E10 |  | 1237.00 |  | 1.10 | 2026-08-06
8PQ9500-6AA05 |  | 8PQ9500-6AA05 |  | SCREW_SZL_M6X10 | A06 | E05 |  | 550.00 |  | 6.05 | 2026-08-06
8PQ9500-6AA10 |  | 8PQ9500-6AA10 |  | ICOTEK-37600 | A06 | E05 |  | 269.00 |  | 6.05 | 2026-08-06
8PQ9700-5AA75 |  | 8PQ9700-5AA75 |  | SPECIAL LUBRICANT | A11 | E41 |  | 17.00 |  | 11.41 | 2026-08-06
3RA1941-1AA00 |  | 3RA1941-1AA00 |  | MËDULOS DE UNIËN SIRIUS CLASSIC & INNOVATIONS CONTACTOR E INTERRUPTOR S3 (TORNILLO) | A10 | E34 |  | 8.00 |  | 10.34 | 2026-08-06
3RA2913-2AA1 |  | 3RA2913-2AA1 |  | KIT DE CABLEADO SIRIUS INNOVATIONS Y ENCLAVAMIENTO PARA INVERSOR DE MARCHA S00 (TORNILLO) | A11 | E11 |  | 2.00 |  | 11.11 | 2026-08-06
3RA2921-1A |  | 3RA2921-1A |  | MËDULOS DE UNIËN SIRIUS CONTACTOR E INTERRUPTOR S0 (TORNILLO)(PEDIR MULTIPLO DE 10) | A11 | E41 |  | 12.00 |  | 11.41 | 2026-08-06
3RA2922-2H |  | 3RA2922-2H |  | ENCLAVAMIENTO MEC┴NICO SIRIUS INNOVATIONS P/COMBINACIËN DE ARRANQUE P/CONTACTOR S0 | A11 | E41 |  | 1.00 |  | 11.41 | 2026-08-06
3RA2926-1A |  | 3RA2926-1A |  | CONECTOR PARA CORRIENTE PRINCIPAL DE DOS CONTACTORES EN SERIE SAFETY SIRIUS S0 (TORNILLO) | A11 | E17 |  | 6.00 |  | 11.17 | 2026-08-06
3RA2931-1AA00 |  | 3RA2931-1AA00 |  | MËDULOS DE UNIËN SIRIUS CONTACTOR E INTERRUPTOR S2 (TORNILLO) | A11 | E48 |  | 4.00 |  | 11.48 | 2026-08-06
3RA2934-2B |  | 3RA2934-2B |  | ENCLAVAMIENTO MEC┴NICO SIRIUS INNOVATIONS P/COMBINACIËN DE ARRANQUE P/CONTACTOR S2 Y S3 | A11 | E11 |  | 1.00 |  | 11.11 | 2026-08-06
3RA2936-1A |  | 3RA2936-1A |  | CONECTOR PARA CORRIENTE PRINCIPAL DE DOS CONTACTORES EN SERIE SAFETY SIRIUS S2 (TORNILLO) | A10 | E37 |  | 1.00 |  | 10.37 | 2026-08-06
3RA6400-1AB42 |  | 3RA6400-1AB42 |  | ARRCOMPDIRECTO. CLASE REG. IR:0104A. IOLINK. 24VCC. ICS:53KA | A10 | E14 |  | 1.00 |  | 10.14 | 2026-08-06
3RA6400-1CB42 |  | 3RA6400-1CB42 |  | ARRCOMPDIRECTO. CLASE REG. IR:14A. IOLINK. 24VCC. ICS:53KA | A10 | E14 |  | 2.00 |  | 10.14 | 2026-08-06
3RA6400-1EB42 |  | 3RA6400-1EB42 |  | ARRCOMPDIRECTO. CLASE REG. IR:832A. IOLINK. 24VCC. ICS:53KA | A10 | E14 |  | 1.00 |  | 10.14 | 2026-08-06
3RA6860-6AB |  | 3RA6860-6AB |  | SISTEMA DE ALIMENTACIËN 3RA6. CONECTOR PARA ALIMENTACIËN PE | A10 | E19 |  | 2.00 |  | 10.19 | 2026-08-06
3RA6870-4AB |  | 3RA6870-4AB |  | SISTEMA DE ALIMENTACIËN 3RA6. CONECTOR PARA SALIDA PE | A10 | E19 |  | 2.00 |  | 10.19 | 2026-08-06
3RA6931-0A |  | 3RA6931-0A |  | CABLE PLANO PARA CONEXIËN LADO A LADO HASTA 4 3RA6. 8MM | A10 | E17 |  | 75.00 |  | 10.17 | 2026-08-06
3RA6935-0A |  | 3RA6935-0A |  | PANEL DE OPERACIËN IOLINK | A11 | E41 |  | 4.00 |  | 11.41 | 2026-08-06
3RB2056-1FW2 |  | 3RB2056-1FW2 |  | REL╔ DE SOBRECARGA ELECTRËNICO. CLASE 10. IR:50200A. 1NA+1NC. S6 | A11 | E35 |  | 1.00 |  | 11.35 | 2026-08-06
3RB2066-1GC2 |  | 3RB2066-1GC2 |  | REL╔ DE SOBRECARGA ELECTRËNICO. CLASE 10. IR:55250A. 1NA+1NC. S10/S12 | A11 | E30 |  | 2.00 |  | 11.30 | 2026-08-06
3RB2066-1MC2 |  | 3RB2066-1MC2 |  | REL╔ DE SOBRECARGA ELECTRËNICO. CLASE 10. IR:160630A. 1NA+1NC. S10/S12 | A11 | E41 |  | 0.00 |  | 11.41 | 2026-08-06
3RB3016-1PB0 |  | 3RB3016-1PB0 |  | REL╔ DE SOBRECARGA ELECTRËNICO SIRIUS INNOVATIONS S00. REGULACIËN 14A. CLASE 10 (TORNILLO) | A11 | E45 |  | 2.00 |  | 11.45 | 2026-08-06
3RB3016-1RB0 |  | 3RB3016-1RB0 |  | REL╔ DE SOBRECARGA ELECTRËNICO SIRIUS INNOVATIONS S00. REGULACIËN 010.4A. CLASE 10 (TORNILLO) | A11 | E41 |  | 0.00 |  | 11.41 | 2026-08-06
3RB3016-1SB0 |  | 3RB3016-1SB0 |  | REL╔ DE SOBRECARGA ELECTRËNICO SIRIUS INNOVATIONS S00. REGULACIËN 312A. CLASE 10 (TORNILLO) | A11 | E41 |  | 4.00 |  | 11.41 | 2026-08-06
3RB3026-1NB0 |  | 3RB3026-1NB0 |  | REL╔ DE SOBRECARGA ELECTRËNICO SIRIUS INNOVATIONS S0. REGULACIËN 032125A. CLASE 10 (TORNILLO) | A11 | E41 |  | 0.00 |  | 11.41 | 2026-08-06
3RB3026-1QB0 |  | 3RB3026-1QB0 |  | REL╔ DE SOBRECARGA ELECTRËNICO SIRIUS INNOVATIONS S0. REGULACIËN 625A. CLASE 10 (TORNILLO) | A11 | E48 |  | 1.00 |  | 11.48 | 2026-08-06
3RB3026-1SB0 |  | 3RB3026-1SB0 |  | REL╔ DE SOBRECARGA ELECTRËNICO SIRIUS INNOVATIONS S0. REGULACIËN 312A. CLASE 10 (TORNILLO) | A13 | E02 |  | 8.00 |  | 13.02 | 2026-08-06
3RB3026-1VB0 |  | 3RB3026-1VB0 |  | REL╔ DE SOBRECARGA ELECTRËNICO SIRIUS INNOVATIONS S0. REGULACIËN 1040A. CLASE 10 (TORNILLO) | A11 | E41 |  | 0.00 |  | 11.41 | 2026-08-06
3RB3026-2PB0 |  | 3RB3026-2PB0 |  | REL╔ DE SOBRECARGA ELECTRËNICO SIRIUS INNOVATIONS S0. REGULACIËN 14A CLASE 20 (TORNILLO) | A11 | E45 |  | 3.00 |  | 11.45 | 2026-08-06
3RB3036-1UB0 |  | 3RB3036-1UB0 |  | REL╔ DE SOBRECARGA ELECTRËNICO SIRIUS INNOVATIONS. CLASE 10. IR:12550A. 1NA+1NC. S2 | A11 | E48 |  | 8.00 |  | 11.48 | 2026-08-06
3RB3036-1WB0 |  | 3RB3036-1WB0 |  | REL╔ DE SOBRECARGA ELECTRËNICO SIRIUS INNOVATIONS. CLASE 10. IR:2080A. 1NA+1NC. S2 | A11 | E48 |  | 0.00 |  | 11.48 | 2026-08-06
3RB3046-1XB0 |  | 3RB3046-1XB0 |  | REL╔ DE SOBRECARGA ELECTRËNICO SIRIUS INNOVATIONS. CLASE 10. IR:35115A. 1NA+1NC. S3 | A11 | E48 |  | 7.00 |  | 11.48 | 2026-08-06
3RB3046-1XW1 |  | 3RB3046-1XW1 |  | REL╔ DE SOBRECARGA ELECTRËNICO SIRIUS INNOVATIONS. CLASE 10. IR:35115A. 1NA+1NC. S3 (INDEPENDIENTE) | A11 | E41 |  | 0.00 |  | 11.41 | 2026-08-06
3RB3980-0B |  | 3RB3980-0B |  | RESET POR CABLE 400MM 3RB3 | A12 | E03 |  | 9.00 |  | 12.03 | 2026-08-06
3RB3980-0C |  | 3RB3980-0C |  | RESET POR CABLE 600MM 3RB3 | A11 | E41 |  | 0.00 |  | 11.41 | 2026-08-06
3RH1921-1CA10 |  | 3RH1921-1CA10 |  | CONTACTOS AUXILIARES P/CONTACTOR S6 A S12. 1NA. S6 A S12. FRONTAL | A11 | E24 |  | 30.00 |  | 11.24 | 2026-08-06
3RH1921-1DA11 |  | 3RH1921-1DA11 |  | CONTACTOS AUXILIARES P/CONTACTOR S6 A S12. 1NA+1NC. S6 A S12. LATERAL | A11 | E40 |  | 19.00 |  | 11.40 | 2026-08-06
3RH1921-1JA11 |  | 3RH1921-1JA11 |  | CONTACTOS AUXILIARES P/CONTACTOR S6 A S12. 1NA+1NC. S3 A S12. LATERAL 2░ | A11 | E24 |  | 0.00 |  | 11.24 | 2026-08-06
3RH1921-1XA22-0MA0 |  | 3RH1921-1XA22-0MA0 |  | CONTACTOS AUXILIARES P/CONTACTOR S6 A S12. 2NA+2NC. S6 A S12. FRONTAL | A11 | E19 |  | 6.00 |  | 11.19 | 2026-08-06
3RH2122-1AP00 |  | 3RH2122-1AP00 |  | CONTACTOR AUXILIAR SIRIUS INNOVATIONS 2NA+2NC. 230VCA 50/60HZ S00 | A11 | E41 |  | 0.00 |  | 11.41 | 2026-08-06
3RH2122-1BF40 |  | 3RH2122-1BF40 |  | CONTACTOR AUXILIAR SIRIUS INNOVATIONS 2NA+2NC. 110VCC S00 | A11 | E41 |  | 0.00 |  | 11.41 | 2026-08-06
3RH2911-1HA11 |  | 3RH2911-1HA11 |  | CONTACTOS AUXILIARES PARA CONTACTORES SIRIUS INNOVATIONS S00 A S3 FRONTAL 1NA+1NC (TORNILLO) | A11 | E41 |  | 0.00 |  | 11.41 | 2026-08-06
3RH2911-1HA22 |  | 3RH2911-1HA22 |  | CONTACTOS AUXILIARES PARA CONTACTORES SIRIUS INNOVATIONS S00 A S3 FRONTAL 2NA+2NC (TORNILLO) | A11 | E19 |  | 111.00 |  | 11.19 | 2026-08-06
3RH2911-1HA31 |  | 3RH2911-1HA31 |  | CONTACTOS AUXILIARES PARA CONTACTORES SIRIUS INNOVATIONS S00 A S3 FRONTAL 3NA+1NC (TORNILLO) | A11 | E19 |  | 2.00 |  | 11.19 | 2026-08-06
3RH2911-2HA01 |  | 3RH2911-2HA01 |  | CONTACTOS AUXILIARES PARA CONTACTORES SIRIUS INNOVATIONS S00 A S3 FRONTAL 1NC (RESORTE) | A11 | E19 |  | 2.00 |  | 11.19 | 2026-08-06
3RH2911-2HA10 |  | 3RH2911-2HA10 |  | CONTACTOS AUXILIARES PARA CONTACTORES SIRIUS INNOVATIONS S00 A S3 FRONTAL 1NA (RESORTE) | A11 | E41 |  | 4.00 |  | 11.41 | 2026-08-06
3RH2911-2HA11 |  | 3RH2911-2HA11 |  | CONTACTOS AUXILIARES PARA CONTACTORES SIRIUS INNOVATIONS S00 A S3 FRONTAL 1NA+1NC (RESORTE) | A11 | E41 |  | 1.00 |  | 11.41 | 2026-08-06
3RH2911-2HA22 |  | 3RH2911-2HA22 |  | CONTACTOS AUXILIARES PARA CONTACTORES SIRIUS INNOVATIONS S00 A S3 FRONTAL 2NA+2NC (RESORTE) | A11 | E41 |  | 17.00 |  | 11.41 | 2026-08-06
3RH2921-1DA11 |  | 3RH2921-1DA11 |  | CONTACTOS AUXILIARES PARA CONTACTORES SIRIUS INNOVATIONS S00 A S3 LATERAL 1NA+1NC (TORNILLO) | A11 | E41 |  | 1.00 |  | 11.41 | 2026-08-06
3RN2010-1CW30 |  | 3RN2010-1CW30 |  | REL╔ PARA PROTECCIËN DE MOTOR CON PTC SIRIUS 3RN2 17.5 MM (TORNILLO) 1NA+1NC. 24V240VCA/CC RESET AUTOM┴TICO | A11 | E24 |  | 1.00 |  | 11.24 | 2026-08-06
3RP2505-1AW30 |  | 3RP2505-1AW30 |  | REL╔ DE TIEMPO MULTIFUNCIËN SIRIUS 3RP25. REG DE 005S100H. 13 FUNCIONES. 1CO. 12240VCA/CC | A12 | E03 |  | 0.00 |  | 12.03 | 2026-08-06
3RP2505-1BW30 |  | 3RP2505-1BW30 |  | REL╔ DE TIEMPO MULTIFUNCIËN SIRIUS 3RP25. REG DE 005S100H. 27 FUNCIONES. 2CO. 12240VCA/CC | A12 | E02 |  | 1.00 |  | 12.02 | 2026-08-06
3RP2525-1BW30 |  | 3RP2525-1BW30 |  | REL╔ DE TIEMPO RETARDO A LA CONEXIËN SIRIUS 3RP25. 2CO 05100H. 12240VCA/CC | A12 | E02 |  | 51.00 |  | 12.02 | 2026-08-06
3RP2535-1AW30 |  | 3RP2535-1AW30 |  | REL╔ DE TIEMPO RETARDO A LA DESCONEXIËN SIRIUS 3RP25 CON TENSIËN AUX 1CO 05S100H. 12240VCA/CC | A12 | E02 |  | 12.00 |  | 12.02 | 2026-08-06
3RP2540-1AW30 |  | 3RP2540-1AW30 |  | REL╔ DE TIEMPO RETARDO A LA DESCONEXIËN SIRIUS 3RP25 SIN TENSIËN AUX 1CO 005S600S. 12240VCA/CC | A12 | E03 |  | 1.00 |  | 12.03 | 2026-08-06
3RQ3018-1AB00 |  | 3RQ3018-1AB00 |  | SIRIUS 3RQ3 REL╔ DE ACOPLAMIENTO 1CO. 24VCA/CC ANCHO = 62 MM COMPACTO | A11 | E19 |  | 1.00 |  | 11.19 | 2026-08-06
3RQ3018-1AB01 |  | 3RQ3018-1AB01 |  | SIRIUS 3RQ3 REL╔ DE ACOPLAMIENTO 1CO. 24VCA/CC ANCHO = 62 MM COMPACTO (CONTACTOS DORADOS) | A11 | E41 |  | 4.00 |  | 11.41 | 2026-08-06
3RQ3118-1AM00 |  | 3RQ3118-1AM00 |  | SIRIUS 3RQ3 REL╔ DE ACOPLAMIENTO 1CO. 24VCC ANCHO = 62 MM ENCHUFABLE | A11 | E18 |  | 49.00 |  | 11.18 | 2026-08-06
3RS2500-1AW30 |  | 3RS2500-1AW30 |  | REL╔ DE VIGILANCIA DE TEMPERATURA PT100. TERMOPAR J. K 1 VALOR UMBRAL. ANCHO 22.5 MM REBASE POR EXCESO Y POR DEFECTO 24 240 V AC/DC 1 CO | A11 | E41 |  | 0.00 |  | 11.41 | 2026-08-06
3RS2900-1AW30 |  | 3RS2900-1AW30 |  | MËDULO DE AMPLIACIËN DE SENSOR PARA 3RS26/8 REL╔ VIGILANCIA TEMPERATURA. 2 SENSORES. REL╔ ESTADO SENSOR. ENTRADA ANALËGICA. ANCHO 22.5 MM. 24 240 V AC/DCá | A11 | E41 |  | 0.00 |  | 11.41 | 2026-08-06
3RS7005-1FW00 |  | 3RS7005-1FW00 |  | CONVERSOR MULTIRANGO INPUT: 010 V. 020 MA. 420 MA; OUTPUT: 010 V. 020 MA. 420 MA. 24240VCA/CC. 175 MM | A11 | E41 |  | 0.00 |  | 11.41 | 2026-08-06
3RT1054-1AP36 |  | 3RT1054-1AP36 |  | CONTACTOR TRIPOLAR IN:115A / 400V 50HZ. 55KW. S6. BOB220VCA/CC. 2NA+2NC | A12 | E18 |  | 1.00 |  | 12.18 | 2026-08-06
3RT1055-6AF36 |  | 3RT1055-6AF36 |  | CONTACTOR TRIPOLAR IN:150A / 400V 50HZ. 75KW. S6. BOB110VCA/CC. 2NA+2NC | A12 | E17 |  | 1.00 |  | 12.17 | 2026-08-06
3RT1055-6AP36 |  | 3RT1055-6AP36 |  | CONTACTOR TRIPOLAR IN:150A / 400V 50HZ. 75KW. S6. BOB220VCA/CC. 2NA+2NC | A12 | E18 |  | 4.00 |  | 12.18 | 2026-08-06
3RT1056-6AF36 |  | 3RT1056-6AF36 |  | CONTACTOR TRIPOLAR IN:185A / 400V 50HZ. 90KW. S6. BOB110VCA/CC. 2NA+2NC | A12 | E17 |  | 4.00 |  | 12.17 | 2026-08-06
3RT1056-6AP36 |  | 3RT1056-6AP36 |  | CONTACTOR TRIPOLAR IN:185A / 400V 50HZ. 90KW. S6. BOB220VCA/CC. 2NA+2NC | A10 | E31 |  | 1.00 |  | 10.31 | 2026-08-06
3RT1064-6AF36 |  | 3RT1064-6AF36 |  | CONTACTOR TRIPOLAR IN:225A / 400V 50HZ. 110KW. S10. BOB110VCA/CC. 2NA+2NC | A11 | E41 |  | 1.00 |  | 11.41 | 2026-08-06
3RT1064-6AP36 |  | 3RT1064-6AP36 |  | CONTACTOR TRIPOLAR IN:225A / 400V 50HZ. 110KW. S10. BOB220VCA/CC. 2NA+2NC | A12 | E18 |  | 2.00 |  | 12.18 | 2026-08-06
3RT1065-6AB36 |  | 3RT1065-6AB36 |  | CONTACTOR TRIPOLAR IN:265A / 400V 50HZ. 132KW. S10. BOB24VCA/CC. 2NA+2NC | A12 | E16 |  | 1.00 |  | 12.16 | 2026-08-06
3RT1076-6AP36 |  | 3RT1076-6AP36 |  | CONTACTOR TRIPOLAR IN:500A / 400V 50HZ. 250KW. S12. BOB220VCA/CC. 2NA+2NC | A11 | E30 |  | 0.00 |  | 11.30 | 2026-08-06
3RT2015-1AB01 |  | 3RT2015-1AB01 |  | CONTACTOR SIRIUS 7A / 400V 50HZ. 3KW. S00.BOB24VCA 50/60HZ. 1NA (TORNILLO) | A11 | E41 |  | 2.00 |  | 11.41 | 2026-08-06
3RT2015-1AF01 |  | 3RT2015-1AF01 |  | CONTACTOR SIRIUS 7A / 400V 50HZ. 3KW. S00.BOB110VCA 50/60HZ. 1NA (TORNILLO) | A11 | E51 |  | 12.00 |  | 11.51 | 2026-08-06
3RT2015-1AP01 |  | 3RT2015-1AP01 |  | CONTACTOR SIRIUS 7A / 400V 50HZ. 3KW. S00.BOB230VCA 50/60HZ. 1NA (TORNILLO) | A11 | E41 |  | 0.00 |  | 11.41 | 2026-08-06
3RT2015-1AP02 |  | 3RT2015-1AP02 |  | CONTACTOR SIRIUS 7A / 400V 50HZ. 3KW. S00.BOB230VCA 50/60HZ. 1NC (TORNILLO) | A11 | E41 |  | 0.00 |  | 11.41 | 2026-08-06
3RT2015-1BB41 |  | 3RT2015-1BB41 |  | CONTACTOR SIRIUS 7A / 400V 50HZ. 3KW. S00.BOB24VCC. 1NA (TORNILLO) | A11 | E51 |  | 0.00 |  | 11.51 | 2026-08-06
3RT2015-1BB42 |  | 3RT2015-1BB42 |  | CONTACTOR SIRIUS 7A / 400V 50HZ. 3KW. S00.BOB24VCC. 1NC (TORNILLO) | A11 | E41 |  | 2.00 |  | 11.41 | 2026-08-06
3RT2016-1AB01 |  | 3RT2016-1AB01 |  | CONTACTOR SIRIUS 9A / 400V 50HZ. 4KW. S00.BOB24VCA 50/60HZ. 1NA (TORNILLO) | A11 | E52 |  | 3.00 |  | 11.52 | 2026-08-06
3RT2016-1AB02 |  | 3RT2016-1AB02 |  | CONTACTOR SIRIUS 9A / 400V 50HZ. 4KW. S00.BOB24VCA 50/60HZ. 1NC (TORNILLO) | A11 | E41 |  | 0.00 |  | 11.41 | 2026-08-06
3RT2016-1AP01 |  | 3RT2016-1AP01 |  | CONTACTOR SIRIUS 9A / 400V 50HZ. 4KW. S00.BOB230VCA 50/60HZ. 1NA (TORNILLO) | A11 | E41 |  | 0.00 |  | 11.41 | 2026-08-06
3RT2016-1AP02 |  | 3RT2016-1AP02 |  | CONTACTOR SIRIUS 9A / 400V 50HZ. 4KW. S00.BOB230VCA 50/60HZ. 1NC (TORNILLO) | A11 | E52 |  | 1.00 |  | 11.52 | 2026-08-06
3RT2016-1BB41 |  | 3RT2016-1BB41 |  | CONTACTOR SIRIUS 9A / 400V 50HZ. 4KW. S00.BOB24VCC. 1NA (TORNILLO) | A11 | E51 |  | 0.00 |  | 11.51 | 2026-08-06
3RT2017-1AB01 |  | 3RT2017-1AB01 |  | CONTACTOR SIRIUS 12A / 400V 50HZ. 5.5KW. S00.BOB24VCA 50/60HZ. 1NA (TORNILLO) | A11 | E41 |  | 0.00 |  | 11.41 | 2026-08-06
3RT2017-1AF01 |  | 3RT2017-1AF01 |  | CONTACTOR SIRIUS 12A / 400V 50HZ. 5.5KW. S00.BOB110VCA 50/60HZ. 1NA (TORNILLO) | A11 | E51 |  | 4.00 |  | 11.51 | 2026-08-06
3RT2017-1AP01 |  | 3RT2017-1AP01 |  | CONTACTOR SIRIUS 12A / 400V 50HZ. 5.5KW. S00.BOB230VCA 50/60HZ. 1NA (TORNILLO) | A11 | E51 |  | 0.00 |  | 11.51 | 2026-08-06
3RT2017-1BB41 |  | 3RT2017-1BB41 |  | CONTACTOR SIRIUS 12A / 400V 50HZ. 5.5KW. S00.BOB24VCC. 1NA (TORNILLO) | A11 | E51 |  | 0.00 |  | 11.51 | 2026-08-06
3RT2017-1BF41 |  | 3RT2017-1BF41 |  | CONTACTOR SIRIUS 12A / 400V 50HZ. 5.5KW. S00.BOB110VCC. 1NA (TORNILLO) | A11 | E41 |  | 0.00 |  | 11.41 | 2026-08-06
3RT2018-1AB01 |  | 3RT2018-1AB01 |  | CONTACTOR SIRIUS 16A / 400V 50HZ. 7.5KW. S00.BOB24VCA 50/60HZ. 1NA (TORNILLO) | A11 | E51 |  | 3.00 |  | 11.51 | 2026-08-06
3RT2024-1AB00 |  | 3RT2024-1AB00 |  | CONTACTOR SIRIUS 12A / 400V 50HZ. 5.5KW. S0.BOB24VCA 50HZ. 1NA+1NC (TORNILLO) | A11 | E41 |  | 0.00 |  | 11.41 | 2026-08-06
3RT2024-1AF00 |  | 3RT2024-1AF00 |  | CONTACTOR SIRIUS 12A / 400V 50HZ. 5.5KW. S0.BOB110VCA 50HZ. 1NA+1NC (TORNILLO) | A11 | E52 |  | 8.00 |  | 11.52 | 2026-08-06
3RT2024-1AP00 |  | 3RT2024-1AP00 |  | CONTACTOR SIRIUS 12A / 400V 50HZ. 5.5KW. S0.BOB220VCA 50HZ. 1NA+1NC (TORNILLO) | A11 | E41 |  | 0.00 |  | 11.41 | 2026-08-06
3RT2024-1BB40 |  | 3RT2024-1BB40 |  | CONTACTOR SIRIUS 12A / 400V 50HZ. 5.5KW. S0.BOB24VCC. 1NA+1NC (TORNILLO) | A11 | E52 |  | 1.00 |  | 11.52 | 2026-08-06
3RT2024-2AB00 |  | 3RT2024-2AB00 |  | CONTACTOR SIRIUS 12A / 400V 50HZ. 5.5KW. S0. BOB24VCA 50HZ. 1NA+1NC (RESORTE) | A11 | E52 |  | 2.00 |  | 11.52 | 2026-08-06
3RT2024-2AP00 |  | 3RT2024-2AP00 |  | CONTACTOR SIRIUS 12A / 400V 50HZ. 5.5KW. S0. BOB220VCA 50HZ. 1NA+1NC (RESORTE) | A11 | E41 |  | 0.00 |  | 11.41 | 2026-08-06
3RT2025-1AP00 |  | 3RT2025-1AP00 |  | CONTACTOR SIRIUS 16A / 400V 50HZ. 7.5KW. S0.BOB220VCA 50HZ. 1NA+1NC (TORNILLO) | A11 | E41 |  | 0.00 |  | 11.41 | 2026-08-06
3RT2025-1BB40 |  | 3RT2025-1BB40 |  | CONTACTOR SIRIUS 16A / 400V 50HZ. 7.5KW. S0.BOB24VCC. 1NA+1NC (TORNILLO) | A11 | E52 |  | 1.00 |  | 11.52 | 2026-08-06
3RT2025-1DB44-3MA0 |  | 3RT2025-1DB44-3MA0 |  | CONTACTOR SIRIUS 17A / 400V 50HZ. 7.5KW. S0. SAFETY. 2NA+2NC. BOB24VCC (TORNILLO) | A11 | E51 |  | 1.00 |  | 11.51 | 2026-08-06
3RT2026-1AB00 |  | 3RT2026-1AB00 |  | CONTACTOR SIRIUS 25A / 400V 50HZ. 11KW. S0.BOB24VCA 50HZ. 1NA+1NC (TORNILLO) | A11 | E41 |  | 0.00 |  | 11.41 | 2026-08-06
3RT2026-1AF00 |  | 3RT2026-1AF00 |  | CONTACTOR SIRIUS 25A / 400V 50HZ. 11KW. S0.BOB110VCA 50HZ. 1NA+1NC (TORNILLO) | A11 | E52 |  | 5.00 |  | 11.52 | 2026-08-06
3RT2026-1AP00 |  | 3RT2026-1AP00 |  | CONTACTOR SIRIUS 25A / 400V 50HZ. 11KW. S0.BOB220VCA 50HZ. 1NA+1NC (TORNILLO) | A11 | E52 |  | 0.00 |  | 11.52 | 2026-08-06
3RT2026-1AV00 |  | 3RT2026-1AV00 |  | CONTACTOR SIRIUS 25A / 400V 50HZ. 11KW. S0.BOB400VCA 50HZ. 1NA+1NC (TORNILLO) | A11 | E52 |  | 1.00 |  | 11.52 | 2026-08-06
3RT2026-1BB40 |  | 3RT2026-1BB40 |  | CONTACTOR SIRIUS 25A / 400V 50HZ. 11KW. S0.BOB24VCC. 1NA+1NC (TORNILLO) | A11 | E41 |  | 0.00 |  | 11.41 | 2026-08-06
3RT2026-1BF40 |  | 3RT2026-1BF40 |  | CONTACTOR SIRIUS 25A / 400V 50HZ. 11KW. S0.BOB110VCC. 1NA+1NC (TORNILLO) | A11 | E52 |  | 3.00 |  | 11.52 | 2026-08-06
3RT2026-2AP00 |  | 3RT2026-2AP00 |  | CONTACTOR SIRIUS 25A / 400V 50HZ. 11KW. S0.BOB220VCA 50HZ. 1NA+1NC (RESORTE) | A11 | E41 |  | 0.00 |  | 11.41 | 2026-08-06
3RT2027-1AB00 |  | 3RT2027-1AB00 |  | CONTACTOR SIRIUS 32A / 400V 50HZ. 15KW. S0.BOB24VCA 50HZ. 1NA+1NC (TORNILLO) | A11 | E52 |  | 2.00 |  | 11.52 | 2026-08-06
3RT2027-1AP00 |  | 3RT2027-1AP00 |  | CONTACTOR SIRIUS 32A / 400V 50HZ. 15KW. S0.BOB220VCA 50HZ. 1NA+1NC (TORNILLO) | A11 | E41 |  | 0.00 |  | 11.41 | 2026-08-06
3RT2027-2AP00 |  | 3RT2027-2AP00 |  | CONTACTOR SIRIUS 32A / 400V 50HZ. 15KW. S0.BOB220VCA 50HZ. 1NA+1NC (RESORTE) | A11 | E41 |  | 0.00 |  | 11.41 | 2026-08-06
3RT2027-2BB40 |  | 3RT2027-2BB40 |  | CONTACTOR SIRIUS 32A / 400V 50HZ. 15KW. S0.BOB24VCC. 1NA+1NC (RESORTE) | A11 | E52 |  | 5.00 |  | 11.52 | 2026-08-06
3RT2028-1AB00 |  | 3RT2028-1AB00 |  | CONTACTOR SIRIUS 38A / 400V 50HZ. 18.5KW. S0.BOB24VCA 50HZ. 1NA+1NC (TORNILLO) | A11 | E15 |  | 1.00 |  | 11.15 | 2026-08-06
3RT2028-1AF00 |  | 3RT2028-1AF00 |  | CONTACTOR SIRIUS 38A / 400V 50HZ. 18.5KW. S0.BOB110VCA 50HZ. 1NA+1NC (TORNILLO) | A11 | E51 |  | 1.00 |  | 11.51 | 2026-08-06
3RT2028-1AP00 |  | 3RT2028-1AP00 |  | CONTACTOR SIRIUS 38A / 400V 50HZ. 18.5KW. S0.BOB220VCA 50HZ. 1NA+1NC (TORNILLO) | A11 | E51 |  | 1.00 |  | 11.51 | 2026-08-06
3RT2028-1BB40 |  | 3RT2028-1BB40 |  | CONTACTOR SIRIUS 38A / 400V 50HZ. 18.5KW. S0.BOB24VCC. 1NA+1NC (TORNILLO) | A11 | E52 |  | 1.00 |  | 11.52 | 2026-08-06
3RT2035-1AP00 |  | 3RT2035-1AP00 |  | CONTACTOR SIRIUS 40A / 400V 50HZ. 18.5KW. S2.BOB220VCA 50HZ. 1NA+1NC | A11 | E12 |  | 5.00 |  | 11.12 | 2026-08-06
3RT2035-1NF30 |  | 3RT2035-1NF30 |  | CONTACTOR SIRIUS 40A / 400V 50HZ. 18.5KW. S2.BOB84155VCA/CC. 1NA+1NC | A11 | E41 |  | 2.00 |  | 11.41 | 2026-08-06
3RT2036-1AF00 |  | 3RT2036-1AF00 |  | CONTACTOR SIRIUS 50A / 400V 50HZ. 22KW. S2.BOB110VCA 50HZ. 1NA+1NC | A11 | E15 |  | 13.00 |  | 11.15 | 2026-08-06
3RT2036-1AP00 |  | 3RT2036-1AP00 |  | CONTACTOR SIRIUS 50A / 400V 50HZ. 22KW. S2.BOB220VCA 50HZ. 1NA+1NC | A11 | E41 |  | 0.00 |  | 11.41 | 2026-08-06
3RT2036-1NB30 |  | 3RT2036-1NB30 |  | CONTACTOR SIRIUS 50A / 400V 50HZ. 22KW. S2.BOB2033VCA/CC. 1NA+1NC | A11 | E15 |  | 4.00 |  | 11.15 | 2026-08-06
3RT2037-1AP00 |  | 3RT2037-1AP00 |  | CONTACTOR SIRIUS 65A / 400V 50HZ. 30KW. S2.BOB220VCA 50HZ. 1NA+1NC | A11 | E15 |  | 9.00 |  | 11.15 | 2026-08-06
3RT2038-1AB00 |  | 3RT2038-1AB00 |  | CONTACTOR SIRIUS 80A / 400V 50HZ. 37KW.S2.BOB24VCA 50HZ. 1NA+1NC | A11 | E41 |  | 1.00 |  | 11.41 | 2026-08-06
3RT2038-1AF00 |  | 3RT2038-1AF00 |  | CONTACTOR SIRIUS 80A / 400V 50HZ. 37KW.S2.BOB110VCA 50HZ. 1NA+1NC | A11 | E41 |  | 0.00 |  | 11.41 | 2026-08-06
3RT2045-1AF00 |  | 3RT2045-1AF00 |  | CONTACTOR SIRIUS 80A / 400V 50HZ. 37KW. S3.BOB110VCA 50HZ. 1NA+1NC | A11 | E15 |  | 1.00 |  | 11.15 | 2026-08-06
3RT2045-1AP00 |  | 3RT2045-1AP00 |  | CONTACTOR SIRIUS 80A / 400V 50HZ. 37KW. S3.BOB220VCA 50HZ. 1NA+1NC | A11 | E12 |  | 3.00 |  | 11.12 | 2026-08-06
3RT2046-1AF00 |  | 3RT2046-1AF00 |  | CONTACTOR SIRIUS 95A / 400V 50HZ. 45KW. S3.BOB110VCA 50HZ. 1NA+1NC | A11 | E15 |  | 1.00 |  | 11.15 | 2026-08-06
3RT2046-1AP00 |  | 3RT2046-1AP00 |  | CONTACTOR SIRIUS 95A / 400V 50HZ. 45KW. S3.BOB220VCA 50HZ. 1NA+1NC | A11 | E15 |  | 1.00 |  | 11.15 | 2026-08-06
3RT2325-1AP00 |  | 3RT2325-1AP00 |  | CONTACTOR TETRAPOLAR SIRIUS INNOVATIONS 3RT23 4NA. AC1:35A. 230VCA 50HZ S0. 1NA+1NC | A11 | E12 |  | 1.00 |  | 11.12 | 2026-08-06
3RT2337-1AP00 |  | 3RT2337-1AP00 |  | CONTACTOR TETRAPOLAR SIRIUS INNOVATIONS 3RT23 4NA. AC1:110A. 230VCA 50HZ S2. 1NA+1NC | A11 | E31 |  | 10.00 |  | 11.31 | 2026-08-06
3RT2346-1AB00 |  | 3RT2346-1AB00 |  | CONTACTOR TETRAPOLAR SIRIUS INNOVATIONS 3RT23 4NA. AC1:140A. 24VCA 50HZ S3. 1NA+1NC | A12 | E31 |  | 1.00 |  | 12.31 | 2026-08-06
3RT2346-1AP00 |  | 3RT2346-1AP00 |  | CONTACTOR TETRAPOLAR SIRIUS INNOVATIONS 3RT23 4NA. AC1:140A. 230VCA 50HZ S3. 1NA+1NC | A12 | E31 |  | 1.00 |  | 12.31 | 2026-08-06
3RT2535-1AP00 |  | 3RT2535-1AP00 |  | CONTACTOR TETRAPOLAR SIRIUS INNOVATIONS 3RT25 2NC+2NA. AC3:35A. AC1:60A. 230VCA 50HZ S2 | A11 | E41 |  | 1.00 |  | 11.41 | 2026-08-06
3RT2627-1AP05 |  | 3RT2627-1AP05 |  | CONTACTOR ESPECIAL. MANIOBRA DE CAPACITOR SIRIUS 25KVAR. 3X400V/50HZ. BOB230VCA. S0. 1NA+2NC | A11 | E12 |  | 18.00 |  | 11.12 | 2026-08-06
3RT2636-1AP03 |  | 3RT2636-1AP03 |  | CONTACTOR ESPECIAL. MANIOBRA DE CAPACITOR SIRIUS 50KVAR. 3X400V/50HZ. BOB230VCA. S2. 1NA+1NC | A11 | E15 |  | 6.00 |  | 11.15 | 2026-08-06
3RT2926-1BD00 |  | 3RT2926-1BD00 |  | LIMITADOR DE SOBRETENSIËN SIRIUS INNOVATIONS 127240VCA SIN LED S0 | A10 | E34 |  | 2.00 |  | 10.34 | 2026-08-06
3RT2934-5AL21 |  | 3RT2934-5AL21 |  | BOBINA P/CONTACTOR SIRIUS INNOVATIONS S2. 230VCA 50/60HZ | A11 | E24 |  | 1.00 |  | 11.24 | 2026-08-06
3RT2936-1BD00 |  | 3RT2936-1BD00 |  | LIMITADOR DE SOBRETENSIËN SIRIUS INNOVATIONS 127240VCA SIN LED S2S3 | A10 | E34 |  | 32.00 |  | 10.34 | 2026-08-06
3RU2116-0HC0 |  | 3RU2116-0HC0 |  | REL╔ DE SOBRECARGA T╔RMICO SIRIUS INNOVATIONS S00. REGULACIËN: 0.550.8 A. 1NA+1NC (RESORTE) | A11 | E25 |  | 2.00 |  | 11.25 | 2026-08-06
3RU2116-0KB0 |  | 3RU2116-0KB0 |  | REL╔ DE SOBRECARGA T╔RMICO SIRIUS INNOVATIONS S00. REGULACIËN 0.91.25 A. 1NA+1NC (TORNILLO) | A11 | E48 |  | 3.00 |  | 11.48 | 2026-08-06
3RU2116-1DB0 |  | 3RU2116-1DB0 |  | REL╔ DE SOBRECARGA T╔RMICO SIRIUS INNOVATIONS S00. REGULACIËN 2.23.2 A. 1NA+1NC (TORNILLO) | A11 | E25 |  | 1.00 |  | 11.25 | 2026-08-06
3RU2116-1EC0 |  | 3RU2116-1EC0 |  | REL╔ DE SOBRECARGA T╔RMICO SIRIUS INNOVATIONS S00. REGULACIËN: 2.84 A. 1NA+1NC (RESORTE) | A11 | E48 |  | 2.00 |  | 11.48 | 2026-08-06
3RU2116-4AB0 |  | 3RU2116-4AB0 |  | REL╔ DE SOBRECARGA T╔RMICO SIRIUS INNOVATIONS S00. REGULACIËN 1116 A. 1NA+1NC (TORNILLO) | A11 | E25 |  | 8.00 |  | 11.25 | 2026-08-06
3RU2126-1KB0 |  | 3RU2126-1KB0 |  | REL╔ DE SOBRECARGA T╔RMICO SIRIUS INNOVATIONS S0. REGULACIËN 912.5A. 1NA+1NC (TORNILLO) | A11 | E41 |  | 1.00 |  | 11.41 | 2026-08-06
3RU2126-4CB0 |  | 3RU2126-4CB0 |  | REL╔ DE SOBRECARGA T╔RMICO SIRIUS INNOVATIONS S0. REGULACIËN 1722A. 1NA+1NC (TORNILLO) | A11 | E41 |  | 0.00 |  | 11.41 | 2026-08-06
3RU2126-4EB0 |  | 3RU2126-4EB0 |  | REL╔ DE SOBRECARGA T╔RMICO SIRIUS INNOVATIONS S0. REGULACIËN 2732A. 1NA+1NC (TORNILLO) | A11 | E48 |  | 1.00 |  | 11.48 | 2026-08-06
3RU2900-1B |  | 3RU2900-1B |  | RESET POR CABLE 400MM 3RU2 | A12 | E04 |  | 8.00 |  | 12.04 | 2026-08-06
3RU2900-1C |  | 3RU2900-1C |  | RESET POR CABLE 600MM 3RU2 | A11 | E41 |  | 0.00 |  | 11.41 | 2026-08-06
3RU2916-3AA01 |  | 3RU2916-3AA01 |  | SOPORTE PARA MONTAJE INDEPENDIENTE TAMAÐO S00. BORNES A TORNILLO | A11 | E48 |  | 5.00 |  | 11.48 | 2026-08-06
3RU2926-3AA01 |  | 3RU2926-3AA01 |  | SOPORTE PARA MONTAJE INDEPENDIENTE TAMAÐO S0. BORNES A TORNILLO | A11 | E48 |  | 7.00 |  | 11.48 | 2026-08-06
3RU2926-3AC01 |  | 3RU2926-3AC01 |  | SOPORTE PARA MONTAJE INDEPENDIENTE TAMAÐO S0. BORNES A RESORTE | A11 | E41 |  | 7.00 |  | 11.41 | 2026-08-06
3RV2011-0EA10 |  | 3RV2011-0EA10 |  | GUARDAMOTOR SIRIUS. S00. CLASE 10. REGULACIËN: 0.28 - 0.4 A (TORNILLO) | A11 | E41 |  | 1.00 |  | 11.41 | 2026-08-06
3RV2011-0GA10 |  | 3RV2011-0GA10 |  | GUARDAMOTOR SIRIUS. S00. CLASE 10. REGULACIËN: 0.45 - 0.63 A (TORNILLO) | A11 | E46 |  | 14.00 |  | 11.46 | 2026-08-06
3RV2011-0JA10 |  | 3RV2011-0JA10 |  | GUARDAMOTOR SIRIUS. S00. CLASE 10. REGULACIËN: 0.7 - 1 A (TORNILLO) | A11 | E46 |  | 1.00 |  | 11.46 | 2026-08-06
3RV2011-0KA10 |  | 3RV2011-0KA10 |  | GUARDAMOTOR SIRIUS. S00. CLASE 10. REGULACIËN: 0.9 - 1.25 A (TORNILLO) | A11 | E46 |  | 1.00 |  | 11.46 | 2026-08-06
3RV2011-1AA10 |  | 3RV2011-1AA10 |  | GUARDAMOTOR SIRIUS. S00. CLASE 10. REGULACIËN: 1.1 - 1.6 A (TORNILLO) | A11 | E46 |  | 1.00 |  | 11.46 | 2026-08-06
3RV2011-1BA10 |  | 3RV2011-1BA10 |  | GUARDAMOTOR SIRIUS. S00. CLASE 10. REGULACIËN: 1.4 - 2 A (TORNILLO) | A11 | E41 |  | 0.00 |  | 11.41 | 2026-08-06
3RV2011-1CA10 |  | 3RV2011-1CA10 |  | GUARDAMOTOR SIRIUS. S00. CLASE 10. REGULACIËN: 1.8 - 2.5 A (TORNILLO) | A11 | E41 |  | 1.00 |  | 11.41 | 2026-08-06
3RV2011-1DA10 |  | 3RV2011-1DA10 |  | GUARDAMOTOR SIRIUS. S00. CLASE 10. REGULACIËN: 2.2 - 3.2 A (TORNILLO) | A11 | E41 |  | 0.00 |  | 11.41 | 2026-08-06
3RV2011-1EA10 |  | 3RV2011-1EA10 |  | GUARDAMOTOR SIRIUS. S00. CLASE 10. REGULACIËN: 2.8 - 4 A (TORNILLO) | A11 | E46 |  | 0.00 |  | 11.46 | 2026-08-06
3RV2011-1GA10 |  | 3RV2011-1GA10 |  | GUARDAMOTOR SIRIUS. S00. CLASE 10. REGULACIËN: 4.5 - 6.3 A (TORNILLO) | A11 | E46 |  | 1.00 |  | 11.46 | 2026-08-06
3RV2011-1HA10 |  | 3RV2011-1HA10 |  | GUARDAMOTOR SIRIUS. S00. CLASE 10. REGULACIËN: 5.5 - 8 A (TORNILLO) | A11 | E50 |  | 5.00 |  | 11.50 | 2026-08-06
3RV2011-1JA10 |  | 3RV2011-1JA10 |  | GUARDAMOTOR SIRIUS. S00. CLASE 10. REGULACIËN: 7 - 10 A (TORNILLO) | A11 | E46 |  | 6.00 |  | 11.46 | 2026-08-06
3RV2011-1KA10 |  | 3RV2011-1KA10 |  | GUARDAMOTOR SIRIUS. S00. CLASE 10. REGULACIËN: 9 - 12.5 A (TORNILLO) | A11 | E46 |  | 17.00 |  | 11.46 | 2026-08-06
3RV2011-4AA10 |  | 3RV2011-4AA10 |  | GUARDAMOTOR SIRIUS. S00. CLASE 10. REGULACIËN: 11 - 16 A (TORNILLO) | A11 | E50 |  | 5.00 |  | 11.50 | 2026-08-06
3RV2021-0JA10 |  | 3RV2021-0JA10 |  | GUARDAMOTOR SIRIUS. S0. CLASE 10. REGULACIËN: 0.7 - 1 A (TORNILLO) | A11 | E41 |  | 3.00 |  | 11.41 | 2026-08-06
3RV2021-0KA10 |  | 3RV2021-0KA10 |  | GUARDAMOTOR SIRIUS. S0. CLASE 10. REGULACIËN: 0.9 - 1.25 A (TORNILLO) | A11 | E50 |  | 6.00 |  | 11.50 | 2026-08-06
3RV2021-1AA10 |  | 3RV2021-1AA10 |  | GUARDAMOTOR SIRIUS. S0. CLASE 10. REGULACIËN: 1.1 - 1.6 A (TORNILLO) | A11 | E46 |  | 0.00 |  | 11.46 | 2026-08-06
3RV2021-1BA10 |  | 3RV2021-1BA10 |  | GUARDAMOTOR SIRIUS. S0. CLASE 10. REGULACIËN: 1.4 - 2 A (TORNILLO) | A11 | E41 |  | 0.00 |  | 11.41 | 2026-08-06
3RV2021-1DA10 |  | 3RV2021-1DA10 |  | GUARDAMOTOR SIRIUS. S0. CLASE 10. REGULACIËN: 2.2 - 3.2 A (TORNILLO) | A11 | E51 |  | 9.00 |  | 11.51 | 2026-08-06
3RV2021-1EA10 |  | 3RV2021-1EA10 |  | GUARDAMOTOR SIRIUS. S0. CLASE 10. REGULACIËN: 2.8 - 4 A (TORNILLO) | A11 | E41 |  | 0.00 |  | 11.41 | 2026-08-06
3RV2021-1FA10 |  | 3RV2021-1FA10 |  | GUARDAMOTOR SIRIUS. S0. CLASE 10. REGULACIËN: 3.5 - 5 A (TORNILLO) | A11 | E51 |  | 6.00 |  | 11.51 | 2026-08-06
3RV2021-1GA10 |  | 3RV2021-1GA10 |  | GUARDAMOTOR SIRIUS. S0. CLASE 10. REGULACIËN: 4.5 - 6.3 A (TORNILLO) | A11 | E46 |  | 2.00 |  | 11.46 | 2026-08-06
3RV2021-1HA10 |  | 3RV2021-1HA10 |  | GUARDAMOTOR SIRIUS. S0. CLASE 10. REGULACIËN: 5.5 - 8 A (TORNILLO) | A11 | E41 |  | 0.00 |  | 11.41 | 2026-08-06
3RV2021-1JA10 |  | 3RV2021-1JA10 |  | GUARDAMOTOR SIRIUS. S0. CLASE 10. REGULACIËN: 7 - 10 A (TORNILLO) | A11 | E41 |  | 6.00 |  | 11.41 | 2026-08-06
3RV2021-1KA10 |  | 3RV2021-1KA10 |  | GUARDAMOTOR SIRIUS. S0. CLASE 10. REGULACIËN: 9 - 12.5 A (TORNILLO) | A11 | E46 |  | 1.00 |  | 11.46 | 2026-08-06
3RV2021-4AA10 |  | 3RV2021-4AA10 |  | GUARDAMOTOR SIRIUS. S0. CLASE 10. REGULACIËN: 11 - 16 A (TORNILLO) | A11 | E50 |  | 1.00 |  | 11.50 | 2026-08-06
3RV2021-4BA10 |  | 3RV2021-4BA10 |  | GUARDAMOTOR SIRIUS. S0. CLASE 10. REGULACIËN: 14 - 20 A (TORNILLO) | A11 | E50 |  | 1.00 |  | 11.50 | 2026-08-06
3RV2021-4BA20 |  | 3RV2021-4BA20 |  | GUARDAMOTOR SIRIUS. S0. CLASE 10. REGULACIËN: 14 - 20 A (RESORTE) | A11 | E50 |  | 2.00 |  | 11.50 | 2026-08-06
3RV2021-4CA10 |  | 3RV2021-4CA10 |  | GUARDAMOTOR SIRIUS. S0. CLASE 10. REGULACIËN: 17 - 22 A (TORNILLO) | A11 | E46 |  | 3.00 |  | 11.46 | 2026-08-06
3RV2021-4DA10 |  | 3RV2021-4DA10 |  | GUARDAMOTOR SIRIUS. S0. CLASE 10. REGULACIËN: 20 - 25 A (TORNILLO) | A11 | E46 |  | 7.00 |  | 11.46 | 2026-08-06
3RV2021-4EA10 |  | 3RV2021-4EA10 |  | GUARDAMOTOR SIRIUS. S0. CLASE 10. REGULACIËN: 27 - 32 A (TORNILLO) | A11 | E41 |  | 4.00 |  | 11.41 | 2026-08-06
3RV2021-4NA10 |  | 3RV2021-4NA10 |  | GUARDAMOTOR SIRIUS. S0. CLASE 10. REGULACIËN: 23 - 28 A (TORNILLO) | A11 | E50 |  | 1.00 |  | 11.50 | 2026-08-06
3RV2021-4PA10 |  | 3RV2021-4PA10 |  | GUARDAMOTOR SIRIUS. S0. CLASE 10. REGULACIËN: 30 - 36 A (TORNILLO) | A11 | E41 |  | 0.00 |  | 11.41 | 2026-08-06
3RV2031-4DA10 |  | 3RV2031-4DA10 |  | GUARDAMOTOR SIRIUS. S2. ICU:65KA. CLASE 10. IN:25A. REGULACIËN: 18 - 25A | A11 | E13 |  | 1.00 |  | 11.13 | 2026-08-06
3RV2031-4JA10 |  | 3RV2031-4JA10 |  | GUARDAMOTOR SIRIUS. S2. ICU:65KA. CLASE 10. IN:65A. REGULACIËN: 54 - 65A | A11 | E13 |  | 2.00 |  | 11.13 | 2026-08-06
3RV2031-4KA10 |  | 3RV2031-4KA10 |  | GUARDAMOTOR SIRIUS. S2. ICU:65KA. CLASE 10. IN:73A. REGULACIËN: 62 - 73A | A11 | E41 |  | 0.00 |  | 11.41 | 2026-08-06
3RV2031-4PA10 |  | 3RV2031-4PA10 |  | GUARDAMOTOR SIRIUS. S2. ICU:65KA. CLASE 10. IN:36A. REGULACIËN: 28 - 36A | A11 | E41 |  | 0.00 |  | 11.41 | 2026-08-06
3RV2031-4UB10 |  | 3RV2031-4UB10 |  | GUARDAMOTOR SIRIUS. S2. ICU:65KA. CLASE 20. IN:40A. REGULACIËN: 32 - 40A | A11 | E41 |  | 0.00 |  | 11.41 | 2026-08-06
3RV2031-4VA10 |  | 3RV2031-4VA10 |  | GUARDAMOTOR SIRIUS. S2. ICU:65KA. CLASE 10. IN:45A. REGULACIËN: 35 - 45A | A11 | E13 |  | 10.00 |  | 11.13 | 2026-08-06
3RV2031-4WA10 |  | 3RV2031-4WA10 |  | GUARDAMOTOR SIRIUS. S2. ICU:65KA. CLASE 10. IN:52A. REGULACIËN: 42 - 52A | A11 | E13 |  | 1.00 |  | 11.13 | 2026-08-06
3RV2031-4WB10 |  | 3RV2031-4WB10 |  | GUARDAMOTOR SIRIUS. S2. ICU:65KA. CLASE 20. IN:52A. REGULACIËN: 42 - 52A | A11 | E13 |  | 4.00 |  | 11.13 | 2026-08-06
3RV2032-4BA10 |  | 3RV2032-4BA10 |  | GUARDAMOTOR SIRIUS. S2. ICU:100 KA. CLASE 10. IN:20A. REGULACIËN: 14 - 20A | A11 | E13 |  | 2.00 |  | 11.13 | 2026-08-06
3RV2032-4JA10 |  | 3RV2032-4JA10 |  | GUARDAMOTOR SIRIUS. S2. ICU:100 KA. CLASE 10. IN:65A. REGULACIËN: 54 - 65A | A11 | E41 |  | 0.00 |  | 11.41 | 2026-08-06
3RV2032-4PA10 |  | 3RV2032-4PA10 |  | GUARDAMOTOR SIRIUS. S2. ICU:100 KA. CLASE 10. IN:36A. REGULACIËN: 28 - 36A | A11 | E14 |  | 1.00 |  | 11.14 | 2026-08-06
3RV2032-4VA10 |  | 3RV2032-4VA10 |  | GUARDAMOTOR SIRIUS. S2. ICU:100 KA. CLASE 10. IN:45A. REGULACIËN: 35 - 45A | A11 | E41 |  | 0.00 |  | 11.41 | 2026-08-06
3RV2032-4WA10 |  | 3RV2032-4WA10 |  | GUARDAMOTOR SIRIUS. S2. ICU:100 KA. CLASE 10. IN:52A. REGULACIËN: 42 - 52A | A11 | E41 |  | 0.00 |  | 11.41 | 2026-08-06
3RV2041-4JA10 |  | 3RV2041-4JA10 |  | GUARDAMOTOR SIRIUS. S3. ICU:65 KA. CLASE 10. IN:63A. REGULACIËN: 45 - 63A | A11 | E41 |  | 0.00 |  | 11.41 | 2026-08-06
3RV2041-4YA10 |  | 3RV2041-4YA10 |  | GUARDAMOTOR SIRIUS. S3. ICU:65 KA. CLASE 10. IN:93A. REGULACIËN: 75 - 93A | A11 | E12 |  | 1.00 |  | 11.12 | 2026-08-06
3RV2042-4YB10 |  | 3RV2042-4YB10 |  | GUARDAMOTOR SIRIUS. S3. ICU:100 KA. CLASE 20. IN:93A. REGULACIËN: 75 - 93A | A11 | E41 |  | 0.00 |  | 11.41 | 2026-08-06
3RV2311-1AC10 |  | 3RV2311-1AC10 |  | INTERRUPTOR MAGN╔TICO SIRIUS. S00. IN:1.6 A; CORTE INSTANT┴NEO: 21 A; ICU:100 KA (TORNILLO) | A11 | E41 |  | 1.00 |  | 11.41 | 2026-08-06
3RV2311-1BC10 |  | 3RV2311-1BC10 |  | INTERRUPTOR MAGN╔TICO SIRIUS. S00. IN:2 A; CORTE INSTANT┴NEO: 26 A; ICU:100 KA (TORNILLO) | A11 | E41 |  | 0.00 |  | 11.41 | 2026-08-06
3RV2311-1DC10 |  | 3RV2311-1DC10 |  | INTERRUPTOR MAGN╔TICO SIRIUS. S00. IN:3.2 A; CORTE INSTANT┴NEO: 42 A; ICU:100 KA (TORNILLO) | A11 | E41 |  | 0.00 |  | 11.41 | 2026-08-06
3RV2311-1EC10 |  | 3RV2311-1EC10 |  | INTERRUPTOR MAGN╔TICO SIRIUS. S00. IN:4 A; CORTE INSTANT┴NEO: 52 A; ICU:100 KA (TORNILLO) | A11 | E51 |  | 1.00 |  | 11.51 | 2026-08-06
3RV2311-1GC10 |  | 3RV2311-1GC10 |  | INTERRUPTOR MAGN╔TICO SIRIUS. S00. IN:6.3 A; CORTE INSTANT┴NEO: 82 A; ICU:100 KA (TORNILLO) | A11 | E50 |  | 4.00 |  | 11.50 | 2026-08-06
3RV2311-1GC20 |  | 3RV2311-1GC20 |  | INTERRUPTOR MAGN╔TICO SIRIUS. S00. IN: 6.3 A; CORTE INSTANT┴NEO: 82 A; ICU: 100 KA (RESORTE) | A11 | E46 |  | 7.00 |  | 11.46 | 2026-08-06
3RV2311-1HC10 |  | 3RV2311-1HC10 |  | INTERRUPTOR MAGN╔TICO SIRIUS. S00. IN:8 A; CORTE INSTANT┴NEO: 104 A; ICU:100 KA (TORNILLO) | A11 | E41 |  | 0.00 |  | 11.41 | 2026-08-06
3RV2311-1JC10 |  | 3RV2311-1JC10 |  | INTERRUPTOR MAGN╔TICO SIRIUS. S00. IN:10 A; CORTE INSTANT┴NEO: 130 A; ICU:100 KA (TORNILLO) | A11 | E51 |  | 1.00 |  | 11.51 | 2026-08-06
3RV2311-4AC10 |  | 3RV2311-4AC10 |  | INTERRUPTOR MAGN╔TICO SIRIUS. S00. IN:16 A; CORTE INSTANT┴NEO: 208 A; ICU:55 KA (TORNILLO) | A11 | E46 |  | 0.00 |  | 11.46 | 2026-08-06
3RV2311-4AC20 |  | 3RV2311-4AC20 |  | INTERRUPTOR MAGN╔TICO SIRIUS. S00. IN: 16 A; CORTE INSTANT┴NEO: 208 A; ICU: 55 KA (RESORTE) | A11 | E41 |  | 0.00 |  | 11.41 | 2026-08-06
3RV2321-4BC10 |  | 3RV2321-4BC10 |  | INTERRUPTOR MAGN╔TICO SIRIUS. S0. IN:20 A; CORTE INSTANT┴NEO: 260 A; ICU:55 KA (TORNILLO) | A11 | E50 |  | 3.00 |  | 11.50 | 2026-08-06
3RV2321-4CC10 |  | 3RV2321-4CC10 |  | INTERRUPTOR MAGN╔TICO SIRIUS. S0. IN:22 A; CORTE INSTANT┴NEO: 286 A; ICU:55 KA (TORNILLO) | A11 | E41 |  | 0.00 |  | 11.41 | 2026-08-06
3RV2321-4EC10 |  | 3RV2321-4EC10 |  | INTERRUPTOR MAGN╔TICO SIRIUS. S0. IN:32 A; CORTE INSTANT┴NEO: 400 A; ICU:55 KA (TORNILLO) | A11 | E41 |  | 2.00 |  | 11.41 | 2026-08-06
3RV2321-4FC10 |  | 3RV2321-4FC10 |  | INTERRUPTOR MAGN╔TICO SIRIUS. S0. IN:40 A; CORTE INSTANT┴NEO: 480 A; ICU:20 KA (TORNILLO) | A11 | E50 |  | 2.00 |  | 11.50 | 2026-08-06
3RV2331-4VC10 |  | 3RV2331-4VC10 |  | INTERRUPTOR MAGN╔TICO SIRIUS. S2. IN:45A. II:650A. ICU:65KA | A11 | E41 |  | 0.00 |  | 11.41 | 2026-08-06
3RV2901-1A |  | 3RV2901-1A |  | CONTACTOS AUXILIARES SIRIUS PARA 3RV2. 1NA+1NC. LATERAL (TORNILLO) | A11 | E45 |  | 150.00 |  | 11.45 | 2026-08-06
3RV2901-1B |  | 3RV2901-1B |  | CONTACTOS AUXILIARES SIRIUS PARA 3RV2. 2NA. LATERAL (TORNILLO) | A11 | E45 |  | 6.00 |  | 11.45 | 2026-08-06
3RV2901-1D |  | 3RV2901-1D |  | CONTACTOS AUXILIARES SIRIUS PARA 3RV2. 1CO. FRONTAL (TORNILLO) | A11 | E41 |  | 0.00 |  | 11.41 | 2026-08-06
3RV2901-1E |  | 3RV2901-1E |  | CONTACTOS AUXILIARES SIRIUS PARA 3RV2. 1NA+1NC. FRONTAL (TORNILLO) | A11 | E11 |  | 31.00 |  | 11.11 | 2026-08-06
3RV2901-1F |  | 3RV2901-1F |  | CONTACTOS AUXILIARES SIRIUS PARA 3RV2. 2NA. FRONTAL (TORNILLO) | A11 | E41 |  | 0.00 |  | 11.41 | 2026-08-06
3RV2901-2A |  | 3RV2901-2A |  | CONTACTOS AUXILIARES SIRIUS PARA 3RV2. 1NA+1NC. LATERAL (RESORTE) | A11 | E45 |  | 5.00 |  | 11.45 | 2026-08-06
3RV2901-2B |  | 3RV2901-2B |  | CONTACTOS AUXILIARES SIRIUS PARA 3RV2. 2NA. LATERAL (RESORTE) | A11 | E45 |  | 1.00 |  | 11.45 | 2026-08-06
3RV2901-2E |  | 3RV2901-2E |  | CONTACTOS AUXILIARES SIRIUS PARA 3RV2. 1NA+1NC. FRONTAL (RESORTE) | A11 | E41 |  | 10.00 |  | 11.41 | 2026-08-06
3RV2902-1AP0 |  | 3RV2902-1AP0 |  | BOBINA DE M═NIMA TENSIËN SIRIUS (TORNILLO). 230/240VCA. 50/60HZ P/3RV S00 A S3 | A11 | E41 |  | 0.00 |  | 11.41 | 2026-08-06
3RV2902-1DP0 |  | 3RV2902-1DP0 |  | BOBINA DE DISPARO SIRIUS (TORNILLO). 210240 VCA. 50/60HZ P/3RV S00 A S3 | A11 | E45 |  | 4.00 |  | 11.45 | 2026-08-06
3RV2921-1M |  | 3RV2921-1M |  | CONTACTOS DE ALARMA SIRIUS PARA 3RV2.1NA+1NC (TORNILLO) | A11 | E45 |  | 207.00 |  | 11.45 | 2026-08-06
3RV2926-3B |  | 3RV2926-3B |  | ACCIONAMIENTO ROTATIVO P/PUERTA P/3RV S00 A S0 GRIS TITANIO. HF | A11 | E16 |  | 7.00 |  | 11.16 | 2026-08-06
3RV2928-1A |  | 3RV2928-1A |  | MËDULO SECCIONADOR P/3RV S0 | A11 | E45 |  | 13.00 |  | 11.45 | 2026-08-06
3RV2936-3B |  | 3RV2936-3B |  | ACCIONAMIENTO ROTATIVO P/PUERTA P/3RV S2 GRIS TITANIO. HF | A11 | E41 |  | 0.00 |  | 11.41 | 2026-08-06
3RV2938-1A |  | 3RV2938-1A |  | MËDULO SECCIONADOR P/3RV S2 | A11 | E16 |  | 1.00 |  | 11.16 | 2026-08-06
3RV2946-3B |  | 3RV2946-3B |  | ACCIONAMIENTO ROTATIVO P/PUERTA P/3RV S3 GRIS TITANIO. HF | A11 | E41 |  | 1.00 |  | 11.41 | 2026-08-06
3RW4026-1BB04 |  | 3RW4026-1BB04 |  | ARRANCADOR SUAVE P/PRESTACIONES B┴SICAS. 24VCA/CC. S0. IN:253A. 11KW / 15HP | A11 | E41 |  | 0.00 |  | 11.41 | 2026-08-06
3RW4026-1BB14 |  | 3RW4026-1BB14 |  | ARRANCADOR SUAVE P/PRESTACIONES B┴SICAS. 110230VCA/CC. S0. IN:253A. 11KW / 15HP | A11 | E12 |  | 4.00 |  | 11.12 | 2026-08-06
3RW5216-1AC14 |  | 3RW5216-1AC14 |  | ARRANCADOR SUAVE P/PRESTACIONES GENERALES IN: 32A 15KW / 20HP | A11 | E41 |  | 0.00 |  | 11.41 | 2026-08-06
3RW5514-1HA14 |  | 3RW5514-1HA14 |  | ARRANCADOR SUAVE P/ALTAS PRESTACIONES IN: 18A 7.5KW / 10HP | A11 | E51 |  | 1.00 |  | 11.51 | 2026-08-06
3RW5516-1HA14 |  | 3RW5516-1HA14 |  | ARRANCADOR SUAVE P/ALTAS PRESTACIONES IN: 32A 15KW / 20HP | A11 | E41 |  | 0.00 |  | 11.41 | 2026-08-06
3RW5517-1HA14 |  | 3RW5517-1HA14 |  | ARRANCADOR SUAVE P/ALTAS PRESTACIONES IN: 38A 18.5KW / 25HP | A11 | E41 |  | 0.00 |  | 11.41 | 2026-08-06
3RW5524-1HA14 |  | 3RW5524-1HA14 |  | ARRANCADOR SUAVE P/ALTAS PRESTACIONES IN: 47A 22KW / 30HP | A11 | E41 |  | 0.00 |  | 11.41 | 2026-08-06
3RW5526-1HA14 |  | 3RW5526-1HA14 |  | ARRANCADOR SUAVE P/ALTAS PRESTACIONES IN: 77A 37KW / 50HP | A13 | E14 |  | 0.00 |  | 13.14 | 2026-08-06
3RW5950-0CH00 |  | 3RW5950-0CH00 |  | MËDULO DE COMUNICACIËN PROFINET PN ALTAS PRESTACIONES PARA 3RW5 | A12 | E03 |  | 2.00 |  | 12.03 | 2026-08-06
3RW5950-0GL40 |  | 3RW5950-0GL40 |  | TAPA ARTICULADA PARA 3RW5 CON HMI ALTAS PRESTACIONES | A11 | E26 |  | 2.00 |  | 11.26 | 2026-08-06
3RW5980-0CR00 |  | 3RW5980-0CR00 |  | MËDULO DE COMUNICACIËN MODBUS RTU PARA 3RW5 | A12 | E04 |  | 1.00 |  | 12.04 | 2026-08-06
3RW5980-0CS00 |  | 3RW5980-0CS00 |  | MËDULO DE COMUNICACIËN PROFINET PN ESTANDAR PARA 3RW5 | A11 | E41 |  | 0.00 |  | 11.41 | 2026-08-06
3RW5980-0HC60 |  | 3RW5980-0HC60 |  | CABLE DE CONEXIËN PARA HMI 3RW5 (5M) | A10 | E30 |  | 3.00 |  | 10.30 | 2026-08-06
3RW5980-0HD00 |  | 3RW5980-0HD00 |  | KIT DE PUERTA PARA PANEL DE MANDO HMI 3RW5 | A11 | E16 |  | 33.00 |  | 11.16 | 2026-08-06
3RW5980-0HF00 |  | 3RW5980-0HF00 |  | PANEL DE MANDO HMI PARA 3RW5 DE ALTAS PRESTACIONES (SE DEBE PEDIR CABLE PLANO DE CONEXIËN POR SEPARADO) | A12 | E06 |  | 0.00 |  | 12.06 | 2026-08-06
3RW5983-0TC20 |  | 3RW5983-0TC20 |  | CUBREBORNES PARA 3RW5 TAMAÐO 2/3 | A11 | E41 |  | 0.00 |  | 11.41 | 2026-08-06
3RW5984-0TC20 |  | 3RW5984-0TC20 |  | CUBREBORNES PARA 3RW5 TAMAÐO 4 | A11 | E41 |  | 0.00 |  | 11.41 | 2026-08-06
3RX9502-0BA00 |  | 3RX9502-0BA00 |  | ASI POWER 30VCC 5A. 120V/230VCA | A12 | E15 |  | 1.00 |  | 12.15 | 2026-08-06
3SE5000-0AV01 |  | 3SE5000-0AV01 |  | ACTUADOR SEPARADO ESTANDAR PARA INTERRUPTOR DE POSICIËN. 75.6 MM | A10 | E36 |  | 8.00 |  | 10.36 | 2026-08-06
3SK1111-1AB30 |  | 3SK1111-1AB30 |  | UNIDAD BASE SIRIUS 3SK1 EST┴NDAR (REL╔) 24VAC/DC. 2 FDI. 3 FRQ | A11 | E41 |  | 1.00 |  | 11.41 | 2026-08-06
3SK1112-1BB40 |  | 3SK1112-1BB40 |  | UNIDAD BASE SIRIUS 3SK1 EST┴NDAR (ELECTRËNICA) 24VDC. 3 FDI. 3 FDQ | A12 | E03 |  | 20.00 |  | 12.03 | 2026-08-06
3SK1121-1AB40 |  | 3SK1121-1AB40 |  | UNIDAD BASE SIRIUS 3SK1 AVANZADA (REL╔) 24VDC. 3 FDI. 3 FRQ | A12 | E03 |  | 2.00 |  | 12.03 | 2026-08-06
3SU1000-0AB20-0AA0 |  | 3SU1000-0AB20-0AA0 |  | PULSADOR RASANTE SIRIUS ACT. PL┴STICO IP69K (SIN CONTACTOS). ROJO | A11 | E06 |  | 170.00 |  | 11.06 | 2026-08-06
3SU1000-0AB30-0AA0 |  | 3SU1000-0AB30-0AA0 |  | PULSADOR RASANTE SIRIUS ACT. PL┴STICO IP69K (SIN CONTACTOS). AMARILLO | A11 | E03 |  | 10.00 |  | 11.03 | 2026-08-06
3SU1000-0AB40-0AA0 |  | 3SU1000-0AB40-0AA0 |  | PULSADOR RASANTE SIRIUS ACT. PL┴STICO IP69K (SIN CONTACTOS). VERDE | A11 | E04 |  | 146.00 |  | 11.04 | 2026-08-06
3SU1000-0AB50-0AA0 |  | 3SU1000-0AB50-0AA0 |  | PULSADOR RASANTE SIRIUS ACT. PL┴STICO IP69K (SIN CONTACTOS). AZUL | A11 | E41 |  | 2.00 |  | 11.41 | 2026-08-06
3SU1000-1HB20-0AA0 |  | 3SU1000-1HB20-0AA0 |  | PULSADOR GOLPE DE PUÐO DE EMERGENCIA SIRIUS ACT. PL┴STICO IP69K (SIN CONTACTOS). ROJO. Ï40MM. PULSARGIRAR | A11 | E10 |  | 9.00 |  | 11.10 | 2026-08-06
3SU1000-4BL01-0AA0 |  | 3SU1000-4BL01-0AA0 |  | PERILLA CONMUTADORA SIRIUS ACT. PL┴STICA IP69K (SIN CONTACTOS) CON CERRADURA RONIS. LLAVE EXTRAIBLE EN O. 3 POSICIONES. CON RETENCIËN | A11 | E08 |  | 0.00 |  | 11.08 | 2026-08-06
3SU1001-0AB20-0AA0 |  | 3SU1001-0AB20-0AA0 |  | PULSADOR LUMINOSO RASANTE SIRIUS ACT. PL┴STICO IP69K (SIN CONTACTOS). ROJO | A11 | E02 |  | 20.00 |  | 11.02 | 2026-08-06
3SU1001-0AB30-0AA0 |  | 3SU1001-0AB30-0AA0 |  | PULSADOR LUMINOSO RASANTE SIRIUS ACT. PL┴STICO IP69K (SIN CONTACTOS). AMARILLO | A11 | E03 |  | 27.00 |  | 11.03 | 2026-08-06
3SU1001-0AB40-0AA0 |  | 3SU1001-0AB40-0AA0 |  | PULSADOR LUMINOSO RASANTE SIRIUS ACT. PL┴STICO IP69K (SIN CONTACTOS). VERDE | A11 | E08 |  | 14.00 |  | 11.08 | 2026-08-06
3SU1001-6AA20-0AA0 |  | 3SU1001-6AA20-0AA0 |  | L┴MPARA DE SEÐALIZACIËN SIRIUS ACT. PL┴STICA IP69K (SIN LED). ROJA | A11 | E10 |  | 213.00 |  | 11.10 | 2026-08-06
3SU1001-6AA30-0AA0 |  | 3SU1001-6AA30-0AA0 |  | L┴MPARA DE SEÐALIZACIËN SIRIUS ACT. PL┴STICA IP69K (SIN LED). AMARILLA | A11 | E09 |  | 310.00 |  | 11.09 | 2026-08-06
3SU1001-6AA40-0AA0 |  | 3SU1001-6AA40-0AA0 |  | L┴MPARA DE SEÐALIZACIËN SIRIUS ACT. PL┴STICA IP69K (SIN LED). VERDE | A11 | E02 |  | 191.00 |  | 11.02 | 2026-08-06
3SU1001-6AA50-0AA0 |  | 3SU1001-6AA50-0AA0 |  | L┴MPARA DE SEÐALIZACIËN SIRIUS ACT. PL┴STICA IP69K (SIN LED). AZUL | A11 | E41 |  | 15.00 |  | 11.41 | 2026-08-06
3SU1001-6AA60-0AA0 |  | 3SU1001-6AA60-0AA0 |  | L┴MPARA DE SEÐALIZACIËN SIRIUS ACT. PL┴STICA IP69K (SIN LED). BLANCA | A11 | E04 |  | 12.00 |  | 11.04 | 2026-08-06
3SU1002-2BF60-0AA0 |  | 3SU1002-2BF60-0AA0 |  | PERILLA CONMUTADORA ILUMINABLE SIRIUS ACT. PL┴STICA IP69K (SIN CONTACTOS). BLANCA. 2 POSICIONES. CON RETENCIËN | A11 | E41 |  | 0.00 |  | 11.41 | 2026-08-06
3SU1002-2BL60-0AA0 |  | 3SU1002-2BL60-0AA0 |  | PERILLA CONMUTADORA ILUMINABLE SIRIUS ACT. PL┴STICA IP69K (SIN CONTACTOS). BLANCA. 3 POSICIONES. CON RETENCIËN | A11 | E41 |  | 0.00 |  | 11.41 | 2026-08-06
3SU1052-2BF60-0AA0 |  | 3SU1052-2BF60-0AA0 |  | PERILLA CONMUTADORA ILUMINABLE SIRIUS ACT. MET┴LICA IP69K (SIN CONTACTOS). BLANCA. 2 POSICIONES. CON RETENCIËN | A11 | E07 |  | 14.00 |  | 11.07 | 2026-08-06
3SU1100-0AB10-1BA0 |  | 3SU1100-0AB10-1BA0 |  | PULSADOR RASANTE SIRIUS ACT. PL┴STICO IP69K (COMPLETO). NEGRO. 1NA | A11 | E01 |  | 3.00 |  | 11.01 | 2026-08-06
3SU1100-0AB20-1CA0 |  | 3SU1100-0AB20-1CA0 |  | PULSADOR RASANTE SIRIUS ACT. PL┴STICO IP69K (COMPLETO). ROJO. 1NC | A11 | E06 |  | 29.00 |  | 11.06 | 2026-08-06
3SU1100-0AB30-1BA0 |  | 3SU1100-0AB30-1BA0 |  | PULSADOR RASANTE SIRIUS ACT. PL┴STICO IP69K (COMPLETO). AMARILLO. 1NA | A11 | E03 |  | 7.00 |  | 11.03 | 2026-08-06
3SU1100-0AB40-1BA0 |  | 3SU1100-0AB40-1BA0 |  | PULSADOR RASANTE SIRIUS ACT. PL┴STICO IP69K (COMPLETO). VERDE. 1NA | A11 | E10 |  | 28.00 |  | 11.10 | 2026-08-06
3SU1100-0AB50-1BA0 |  | 3SU1100-0AB50-1BA0 |  | PULSADOR RASANTE SIRIUS ACT. PL┴STICO IP69K (COMPLETO). AZUL. 1NA | A11 | E41 |  | 0.00 |  | 11.41 | 2026-08-06
3SU1100-1HB20-1CH0 |  | 3SU1100-1HB20-1CH0 |  | PULSADOR GOLPE DE PUÐO DE EMERGENCIA SIRIUS ACT. PL┴STICO IP69K (COMPLETO). 1NC. ROJO. Ï40MM. PULSARGIRAR | A11 | E10 |  | 12.00 |  | 11.10 | 2026-08-06
3SU1100-2BF60-1BA0 |  | 3SU1100-2BF60-1BA0 |  | PERILLA CONMUTADORA ILUMINABLE SIRIUS ACT. PL┴STICA IP69K (COMPLETA). BLANCA. 1NA. 2 POSICIONES. CON RETENCIËN | A11 | E02 |  | 27.00 |  | 11.02 | 2026-08-06
3SU1100-2BL60-1NA0 |  | 3SU1100-2BL60-1NA0 |  | PERILLA CONMUTADORA ILUMINABLE SIRIUS ACT. PL┴STICA IP69K (COMPLETA). BLANCA. 2NA. 3 POSICIONES. CON RETENCIËN | A11 | E02 |  | 3.00 |  | 11.02 | 2026-08-06
3SU1102-0AB20-1CA0 |  | 3SU1102-0AB20-1CA0 |  | PULSADOR LUMINOSO RASANTE SIRIUS ACT. PL┴STICO IP69K (COMPLETO) 24VCA/CC. ROJO. 1NC | A11 | E05 |  | 55.00 |  | 11.05 | 2026-08-06
3SU1102-0AB40-1BA0 |  | 3SU1102-0AB40-1BA0 |  | PULSADOR LUMINOSO RASANTE SIRIUS ACT. PL┴STICO IP69K (COMPLETO) 24VCA/CC. VERDE. 1NA | A11 | E05 |  | 82.00 |  | 11.05 | 2026-08-06
3SU1102-6AA30-1AA0 |  | 3SU1102-6AA30-1AA0 |  | L┴MPARA DE SEÐALIZACIËN SIRIUS ACT. PL┴STICA IP69K (COMPLETA) 24VCA/CC. AMARILLA | A11 | E41 |  | 8.00 |  | 11.41 | 2026-08-06
3SU1102-6AA40-1AA0 |  | 3SU1102-6AA40-1AA0 |  | L┴MPARA DE SEÐALIZACIËN SIRIUS ACT. PL┴STICA IP69K (COMPLETA) 24VCA/CC. VERDE | A11 | E41 |  | 0.00 |  | 11.41 | 2026-08-06
3SU1106-6AA20-1AA0 |  | 3SU1106-6AA20-1AA0 |  | L┴MPARA DE SEÐALIZACIËN SIRIUS ACT. PL┴STICA IP69K (COMPLETA) 230 VCA. ROJA | A11 | E04 |  | 0.00 |  | 11.04 | 2026-08-06
3SU1106-6AA30-1AA0 |  | 3SU1106-6AA30-1AA0 |  | L┴MPARA DE SEÐALIZACIËN SIRIUS ACT. PL┴STICA IP69K (COMPLETA) 230 VCA.. AMARILLA | A11 | E41 |  | 1.00 |  | 11.41 | 2026-08-06
3SU1106-6AA40-1AA0 |  | 3SU1106-6AA40-1AA0 |  | L┴MPARA DE SEÐALIZACIËN SIRIUS ACT. PL┴STICA IP69K (COMPLETA) 230 VCA.. VERDE | A11 | E41 |  | 2.00 |  | 11.41 | 2026-08-06
3SU1106-6AA50-1AA0 |  | 3SU1106-6AA50-1AA0 |  | L┴MPARA DE SEÐALIZACIËN SIRIUS ACT. PL┴STICA IP69K (COMPLETA) 230 VCA.. AZUL | A11 | E09 |  | 8.00 |  | 11.09 | 2026-08-06
3SU1200-2PQ10-1AA0 |  | 3SU1200-2PQ10-1AA0 |  | POTENCIËMETRO COMPACTO SIRIUS ACT. PL┴STICO. 1K OHM | A11 | E41 |  | 4.00 |  | 11.41 | 2026-08-06
3SU1200-2PS10-1AA0 |  | 3SU1200-2PS10-1AA0 |  | POTENCIËMETRO COMPACTO SIRIUS ACT. PL┴STICO. 10K OHM | A11 | E06 |  | 7.00 |  | 11.06 | 2026-08-06
3SU1200-6KB10-1AA0 |  | 3SU1200-6KB10-1AA0 |  | SEÐALIZACIËN AC┌STICA. SIRIUS ACT. PL┴STICA IP40. 24VCA/CC. 24KHZ. 95DB | A11 | E41 |  | 4.00 |  | 11.41 | 2026-08-06
3SU1200-6KF10-1AA0 |  | 3SU1200-6KF10-1AA0 |  | SEÐALIZACIËN AC┌STICA. SIRIUS ACT. PL┴STICA IP40. 230VCA. 24KHZ. 95DB | A11 | E41 |  | 0.00 |  | 11.41 | 2026-08-06
3SU1400-1AA10-1BA0 |  | 3SU1400-1AA10-1BA0 |  | BLOQUE CONTACTO SIRIUS ACT (SIN SOPORTE) 1NA PARA PULSADOR O PERILLA | A11 | E08 |  | 109.00 |  | 11.08 | 2026-08-06
3SU1400-1AA10-1CA0 |  | 3SU1400-1AA10-1CA0 |  | BLOQUE CONTACTO SIRIUS ACT (SIN SOPORTE) 1NC PARA PULSADOR O PERILLA | A11 | E08 |  | 70.00 |  | 11.08 | 2026-08-06
3SU1400-1AA10-1DA0 |  | 3SU1400-1AA10-1DA0 |  | BLOQUE CONTACTO SIRIUS ACT (SIN SOPORTE) 2NA PARA PULSADOR O PERILLA | A11 | E41 |  | 59.00 |  | 11.41 | 2026-08-06
3SU1400-1AA10-1EA0 |  | 3SU1400-1AA10-1EA0 |  | BLOQUE CONTACTO SIRIUS ACT (SIN SOPORTE) 2NC PARA PULSADOR O PERILLA | A11 | E41 |  | 0.00 |  | 11.41 | 2026-08-06
3SU1400-1AA10-1FA0 |  | 3SU1400-1AA10-1FA0 |  | BLOQUE CONTACTO SIRIUS ACT (SIN SOPORTE) 1NA+1NC PARA PULSADOR O PERILLA | A11 | E03 |  | 67.00 |  | 11.03 | 2026-08-06
3SU1400-1MA10-1BA1 |  | 3SU1400-1MA10-1BA1 |  | SIRIUS ACT CON PROFINET: MËDULO DE COMANDO SIN ILUMINACIËN. PARA PULSADORES Y PERILLAS. HASTA DOS SEÐALES | A11 | E41 |  | 12.00 |  | 11.41 | 2026-08-06
3SU1400-2AA10-1BA0 |  | 3SU1400-2AA10-1BA0 |  | BLOQUE AUXILIAR 1NA PARA CAJA SIRIUS ACT | A11 | E41 |  | 167.00 |  | 11.41 | 2026-08-06
3SU1401-1BB20-1AA0 |  | 3SU1401-1BB20-1AA0 |  | PORTAL┴MPARA CON LED INTEGRADO SIRIUS ACT. 24VCA/CC. ROJO PARA PULSADOR LUMINOSO O L┴MPARA | A11 | E07 |  | 68.00 |  | 11.07 | 2026-08-06
3SU1401-1BB30-1AA0 |  | 3SU1401-1BB30-1AA0 |  | PORTAL┴MPARA CON LED INTEGRADO SIRIUS ACT. 24VCA/CC. AMARILLO PARA PULSADOR LUMINOSO O L┴MPARA | A11 | E07 |  | 182.00 |  | 11.07 | 2026-08-06
3SU1401-1BB40-1AA0 |  | 3SU1401-1BB40-1AA0 |  | PORTAL┴MPARA CON LED INTEGRADO SIRIUS ACT. 24VCA/CC. VERDE PARA PULSADOR LUMINOSO O L┴MPARA | A11 | E01 |  | 46.00 |  | 11.01 | 2026-08-06
3SU1401-1BB50-1AA0 |  | 3SU1401-1BB50-1AA0 |  | PORTAL┴MPARA CON LED INTEGRADO SIRIUS ACT. 24VCA/CC. AZUL PARA PULSADOR LUMINOSO O L┴MPARA | A11 | E41 |  | 2.00 |  | 11.41 | 2026-08-06
3SU1401-1BC20-1AA0 |  | 3SU1401-1BC20-1AA0 |  | PORTAL┴MPARA CON LED INTEGRADO SIRIUS ACT. 110VCA. ROJO PARA PULSADOR LUMINOSO O L┴MPARA | A11 | E41 |  | 7.00 |  | 11.41 | 2026-08-06
3SU1401-1BF20-1AA0 |  | 3SU1401-1BF20-1AA0 |  | PORTAL┴MPARA CON LED INTEGRADO SIRIUS ACT. 230VCA. ROJO PARA PULSADOR LUMINOSO O L┴MPARA | A11 | E41 |  | 4.00 |  | 11.41 | 2026-08-06
3SU1401-1BF30-1AA0 |  | 3SU1401-1BF30-1AA0 |  | PORTAL┴MPARA CON LED INTEGRADO SIRIUS ACT. 230VCA. AMARILLO PARA PULSADOR LUMINOSO O L┴MPARA | A11 | E41 |  | 72.00 |  | 11.41 | 2026-08-06
3SU1401-1BF50-1AA0 |  | 3SU1401-1BF50-1AA0 |  | PORTAL┴MPARA CON LED INTEGRADO SIRIUS ACT. 230VCA. AZUL PARA PULSADOR LUMINOSO O L┴MPARA | A11 | E41 |  | 9.00 |  | 11.41 | 2026-08-06
3SU1401-1BH20-1AA0 |  | 3SU1401-1BH20-1AA0 |  | PORTAL┴MPARA CON LED INTEGRADO SIRIUS ACT. 24 A 240VCA/CC. ROJO PARA PULSADOR LUMINOSO O L┴MPARA | A11 | E08 |  | 112.00 |  | 11.08 | 2026-08-06
3SU1401-1BH30-1AA0 |  | 3SU1401-1BH30-1AA0 |  | PORTAL┴MPARA CON LED INTEGRADO SIRIUS ACT. 24 A 240VCA/CC. AMARILLO PARA PULSADOR LUMINOSO O L┴MPARA | A11 | E04 |  | 19.00 |  | 11.04 | 2026-08-06
3SU1401-1BH40-1AA0 |  | 3SU1401-1BH40-1AA0 |  | PORTAL┴MPARA CON LED INTEGRADO SIRIUS ACT. 24 A 240VCA/CC. VERDE PARA PULSADOR LUMINOSO O L┴MPARA | A11 | E41 |  | 39.00 |  | 11.41 | 2026-08-06
3SU1401-1BH50-1AA0 |  | 3SU1401-1BH50-1AA0 |  | PORTAL┴MPARA CON LED INTEGRADO SIRIUS ACT. 24 A 240VCA/CC. AZUL PARA PULSADOR LUMINOSO O L┴MPARA | A11 | E09 |  | 12.00 |  | 11.09 | 2026-08-06
3SU1401-1BH60-1AA0 |  | 3SU1401-1BH60-1AA0 |  | PORTAL┴MPARA CON LED INTEGRADO SIRIUS ACT. 24 A 240VCA/CC. BLANCO PARA PULSADOR LUMINOSO O L┴MPARA | A11 | E07 |  | 12.00 |  | 11.07 | 2026-08-06
3SU1401-2BF20-1AA0 |  | 3SU1401-2BF20-1AA0 |  | PORTAL┴MPARA CON LED INTEGRADO SIRIUS ACT. 230VCA. ROJO PARA CAJA | A11 | E41 |  | 2.00 |  | 11.41 | 2026-08-06
3SU1500-0AA10-0AA0 |  | 3SU1500-0AA10-0AA0 |  | SOPORTE SIRIUS ACT. PL┴STICO (SIN CONTACTOS) | A11 | E07 |  | 734.00 |  | 11.07 | 2026-08-06
3SU1801-0NA00-2AC2 |  | 3SU1801-0NA00-2AC2 |  | CAJA PL┴STICA SIRIUS ACT. AMARILLA CON 1 PULSADOR HONGO 1NC. ROJO. EMERG. PULSARGIRAR CON VISERA | A11 | E01 |  | 1.00 |  | 11.01 | 2026-08-06
3SU1900-0AC16-0AA0 |  | 3SU1900-0AC16-0AA0 |  | PLACA DE IDENTIFICACIËN SIRIUS ACT. 12.5 X 27 MM (PEDIDO M┌LTIPLO DE 10) | A11 | E08 |  | 5.00 |  | 11.08 | 2026-08-06
3SU1900-0DY30-0AA0 |  | 3SU1900-0DY30-0AA0 |  | VISERA PROTECTORA SIRIUS ACT. AMARILLA. PARA PULSADOR DE EMERGENCIA SIN CERRADURA | A11 | E04 |  | 3.00 |  | 11.04 | 2026-08-06
3SU1900-0FA10-0AA0 |  | 3SU1900-0FA10-0AA0 |  | TAPËN NEGRO PL┴STICO SIRIUS ACT PARA ORIFICIO DI┴METRO 22MM PARA CAJA SIRIUS ACT | A11 | E41 |  | 18.00 |  | 11.41 | 2026-08-06
3UF7000-1AB00-0 |  | 3UF7000-1AB00-0 |  | REL╔ INTELIGENTE SIMOCODE PRO C. UNIDAD BASE. 24VCC. PROFIBUS | A11 | E26 |  | 1.00 |  | 11.26 | 2026-08-06
3UF7010-1AB00-0 |  | 3UF7010-1AB00-0 |  | REL╔ INTELIGENTE SIMOCODE PRO V. UNIDAD BASE AMPLIABLE. 24VCC. PROFIBUS | A11 | E17 |  | 2.00 |  | 11.17 | 2026-08-06
3UF7011-1AB00-0 |  | 3UF7011-1AB00-0 |  | REL╔ INTELIGENTE SIMOCODE PRO V PN. UNIDAD BASE AMPLIABLE. 24VCC. PROFINET | A10 | E27 |  | 6.00 |  | 10.27 | 2026-08-06
3UF7011-1AU00-0 |  | 3UF7011-1AU00-0 |  | REL╔ INTELIGENTE SIMOCODE PRO V PN. UNIDAD BASE AMPLIABLE. 110240VCA. PROFINET | A11 | E41 |  | 6.00 |  | 11.41 | 2026-08-06
3UF7012-1AU00-0 |  | 3UF7012-1AU00-0 |  | REL╔ INTELIGENTE SIMOCODE PRO V. UNIDAD BASE AMPLIABLE. 110240VCA. MODBUS RTU | A10 | E27 |  | 5.00 |  | 10.27 | 2026-08-06
3UF7013-1AU00-0 |  | 3UF7013-1AU00-0 |  | REL╔ INTELIGENTE SIMOCODE PRO V. UNIDAD BASE AMPLIABLE. 110240VCA. ETHERNET/IP | A11 | E30 |  | 3.00 |  | 11.30 | 2026-08-06
3UF7020-1AU01-0 |  | 3UF7020-1AU01-0 |  | REL╔ INTELIGENTE SIMOCODE PRO S. UNIDAD BASE. 110240VCA. PROFIBUS | A10 | E30 |  | 2.00 |  | 10.30 | 2026-08-06
3UF7100-1AA00-0 |  | 3UF7100-1AA00-0 |  | MËDULO DE CORRIENTE P/SIMOCODE PRO (P/TODAS LAS VERSIONES). 033A. C/VENTANA | A10 | E27 |  | 13.00 |  | 10.27 | 2026-08-06
3UF7101-1AA00-0 |  | 3UF7101-1AA00-0 |  | MËDULO DE CORRIENTE P/SIMOCODE PRO (P/TODAS LAS VERSIONES). 2425A. C/VENTANA | A10 | E27 |  | 2.00 |  | 10.27 | 2026-08-06
3UF7102-1AA00-0 |  | 3UF7102-1AA00-0 |  | MËDULO DE CORRIENTE P/SIMOCODE PRO (P/TODAS LAS VERSIONES). 10100A. C/VENTANA | A10 | E27 |  | 17.00 |  | 10.27 | 2026-08-06
3UF7103-1AA00-0 |  | 3UF7103-1AA00-0 |  | MËDULO DE CORRIENTE P/SIMOCODE PRO (P/TODAS LAS VERSIONES). 20200A. C/VENTANA | A11 | E21 |  | 2.00 |  | 11.21 | 2026-08-06
3UF7104-1BA00-0 |  | 3UF7104-1BA00-0 |  | MËDULO DE CORRIENTE P/SIMOCODE PRO (P/TODAS LAS VERSIONES). 63630A. C/BARRAS | A11 | E21 |  | 4.00 |  | 11.21 | 2026-08-06
3UF7110-1AA01-0 |  | 3UF7110-1AA01-0 |  | MËDULO DE CORRIENTE/TENSIËN P/SIMOCODE PRO V 2DA GENERACIËN. 034A. 690VCA. C/VENTANA | A11 | E41 |  | 0.00 |  | 11.41 | 2026-08-06
3UF7111-1AA01-0 |  | 3UF7111-1AA01-0 |  | MËDULO DE CORRIENTE/TENSIËN P/SIMOCODE PRO V 2DA GENERACIËN. 340A. 690VCA. C/VENTANA | A10 | E27 |  | 1.00 |  | 10.27 | 2026-08-06
3UF7112-1AA01-0 |  | 3UF7112-1AA01-0 |  | MËDULO DE CORRIENTE/TENSIËN P/SIMOCODE PRO V 2DA GENERACIËN. 10115A. 690VCA. C/VENTANA | A11 | E41 |  | 0.00 |  | 11.41 | 2026-08-06
3UF7200-1AA01-0 |  | 3UF7200-1AA01-0 |  | PANEL DE OPERACIËN SIMOCODE. ENCHUFABLE A UNIDAD BASE P/PUERTA GRIS TITANIO | A10 | E27 |  | 4.00 |  | 10.27 | 2026-08-06
3UF7300-1AB00-0 |  | 3UF7300-1AB00-0 |  | MËDULO DE EXPANSIËN SIMOCODE. PRO V. MËDULO DIGITAL 4E/ 2S24VCCMONOESTABLE | A11 | E15 |  | 1.00 |  | 11.15 | 2026-08-06
3UF7932-0BA00-0 |  | 3UF7932-0BA00-0 |  | CABLE REDONDO 50CM P/MËDULOS DE EXPANSIËN SIMOCODE/SIRIUS 3RK3 | A10 | E30 |  | 2.00 |  | 10.30 | 2026-08-06
3UF7933-0BA00-0 |  | 3UF7933-0BA00-0 |  | CABLE REDONDO 25M P/MËDULOS EXPANSIËN SIMOCODE/SIRIUS 3RK3/ 3RW44 | A10 | E30 |  | 6.00 |  | 10.30 | 2026-08-06
3UF7935-0AA00-0 |  | 3UF7935-0AA00-0 |  | CABLE PLANO 30CM P/MËDULOS DE EXPANSIËN SIMOCODE/SIRIUS 3RK3 | A10 | E30 |  | 15.00 |  | 10.30 | 2026-08-06
3UF7937-0BA00-0 |  | 3UF7937-0BA00-0 |  | CABLE REDONDO 1M P/MËDULOS DE EXPANSIËN SIMOCODE/SIRIUS 3RK3 | A10 | E31 |  | 14.00 |  | 10.31 | 2026-08-06
3UG4512-1BR20 |  | 3UG4512-1BR20 |  | REL╔ DE SECUENCIA Y FALTA DE FASE 3X 160690VCA. 2CO | A12 | E04 |  | 2.00 |  | 12.04 | 2026-08-06
3UG4615-1CR20 |  | 3UG4615-1CR20 |  | REL╔ DE VIGILANCIA DE SUB/SOBRETENSIËN. SECUENCIA/FALTA/ASIMETRIA DE FASES 3X 160690VCA | A11 | E41 |  | 0.00 |  | 11.41 | 2026-08-06
3UG4616-1CR20 |  | 3UG4616-1CR20 |  | REL╔ DE VIGILANCIA DE SUB/SOBRETENSIËN. SECUENCIA/FALTA/ASIMETRIA DE FASES 3X 160690VCA + NEUTRO | A11 | E30 |  | 1.00 |  | 11.30 | 2026-08-06
3UG4625-1CW30 |  | 3UG4625-1CW30 |  | REL╔ DE VIGILANCIA DE CORRIENTE DE DEFECTO PARA 3UL23. 0.340 A. CONFIGURABLE | A11 | E52 |  | 1.00 |  | 11.52 | 2026-08-06
3UG4633-1AL30 |  | 3UG4633-1AL30 |  | REL╔ DE VIGILANCIA DE SUB/SOBRETENSIËN 1X 17275VCA/CC | A12 | E04 |  | 1.00 |  | 12.04 | 2026-08-06
3UL2302-1A |  | 3UL2302-1A |  | TRANSFORMADOR 3UL23 PARA MEDICIËN DE CORRIENTE DE DEFECTO. I?N 003Aà40A. DI┴METRO DE VENTANA 35MM | A11 | E41 |  | 0.00 |  | 11.41 | 2026-08-06
3UL2303-1A |  | 3UL2303-1A |  | TRANSFORMADOR 3UL23 PARA MEDICIËN DE CORRIENTE DE DEFECTO. I?N 003Aà40A. DI┴METRO DE VENTANA 55MM | A11 | E41 |  | 0.00 |  | 11.41 | 2026-08-06
3UL2304-1A |  | 3UL2304-1A |  | TRANSFORMADOR 3UL23 PARA MEDICIËN DE CORRIENTE DE DEFECTO. I?N 003Aà40A. DI┴METRO DE VENTANA 80MM | A11 | E41 |  | 0.00 |  | 11.41 | 2026-08-06
3UL2305-1A |  | 3UL2305-1A |  | TRAFO PARA VIGILANCIA | A11 | E41 |  | 0.00 |  | 11.41 | 2026-08-06
3UL2306-1A |  | 3UL2306-1A |  | TRANSFORMADOR 3UL23 PARA MEDICIËN DE CORRIENTE DE DEFECTO. I?N 003Aà40A. DI┴METRO DE VENTANA 140MM | A11 | E30 |  | 1.00 |  | 11.30 | 2026-08-06
3UL2307-1A |  | 3UL2307-1A |  | TRANSFORMADOR 3UL23 PARA MEDICIËN DE CORRIENTE DE DEFECTO. I?N 003Aà40A. DI┴METRO DE VENTANA 210MM | A11 | E41 |  | 0.00 |  | 11.41 | 2026-08-06
3ZY1212-2BA00 |  | 3ZY1212-2BA00 |  | BASES DE INTERCONEXIËN PARA 3SK 225 MM DE ANCHO (SOLO MËDULOS 24VDC) | A11 | E30 |  | 3.00 |  | 11.30 | 2026-08-06
3ZY1212-2DA00 |  | 3ZY1212-2DA00 |  | BASE DE INTERCONEXIËN DE CIERRE PARA 3SK 225 MM DE ANCHO (SOLO MËDULOS 24VDC) | A11 | E30 |  | 1.00 |  | 11.30 | 2026-08-06
8WD4308-0CA |  | 8WD4308-0CA |  | ┴NGULO DE FIJACIËN UNILATERAL A PARED | A11 | E40 |  | 1.00 |  | 11.40 | 2026-08-06
8WD4308-0DA |  | 8WD4308-0DA |  | ZËCALO CON TUBO DE 100MM | A11 | E39 |  | 1.00 |  | 11.39 | 2026-08-06
8WD4400-1AB |  | 8WD4400-1AB |  | BALIZA DE COLUMNA C/PORTAL┴MPBA15D 12230V. SIN L┴MP. LUZ PERMANENTE. ROJO | A11 | E39 |  | 2.00 |  | 11.39 | 2026-08-06
8WD4400-1AC |  | 8WD4400-1AC |  | BALIZA DE COLUMNA C/PORTAL┴MPBA15D 12230V. SIN L┴MP. LUZ PERMANENTE. VERDE | A11 | E39 |  | 1.00 |  | 11.39 | 2026-08-06
8WD4408-0AA |  | 8WD4408-0AA |  | ELEMENTO DE CONEXIËN PARA COLUMNA. MONTAJE SOBRE TUBO | A11 | E39 |  | 0.00 |  | 11.39 | 2026-08-06
8WD4408-0AB |  | 8WD4408-0AB |  | ELEMENTO DE CONEXIËN PARA COLUMNA. MONTAJE SOBRE PISO | A11 | E41 |  | 0.00 |  | 11.41 | 2026-08-06
8WD4420-0CD |  | 8WD4420-0CD |  | BALIZA DE COLUMNA CON L┴MPARA FLASH. AMARILLO. 24VDC | A11 | E41 |  | 2.00 |  | 11.41 | 2026-08-06
8WD4420-0EA |  | 8WD4420-0EA |  | ELEMENTO AC┌STICO DE COLUMNA. SIRENA 108DB. 24VCA/CC | A11 | E39 |  | 3.00 |  | 11.39 | 2026-08-06
8WD4420-0FA |  | 8WD4420-0FA |  | ELEMENTO AC┌STICO DE COLUMNA. ZUMBADOR 80DB. 24VCA/CC | A11 | E39 |  | 2.00 |  | 11.39 | 2026-08-06
8WD4420-5AB |  | 8WD4420-5AB |  | BALIZA DE COLUMNA CON LED. LUZ PERMANENTE. ROJO. 24VCA/CC | A11 | E41 |  | 3.00 |  | 11.41 | 2026-08-06
8WD4420-5AC |  | 8WD4420-5AC |  | BALIZA DE COLUMNA CON LED. LUZ PERMANENTE. VERDE. 24VCA/CC | A11 | E41 |  | 2.00 |  | 11.41 | 2026-08-06
8WD4420-5AD |  | 8WD4420-5AD |  | BALIZA DE COLUMNA CON LED. LUZ PERMANENTE. AMARILLO. 24VCA/CC | A11 | E39 |  | 1.00 |  | 11.39 | 2026-08-06
8WD4420-5AE |  | 8WD4420-5AE |  | BALIZA DE COLUMNA CON LED. LUZ PERMANENTE. TRANSPARENTE. 24VCA/CC | A11 | E39 |  | 1.00 |  | 11.39 | 2026-08-06
8WD4420-5BB |  | 8WD4420-5BB |  | BALIZA DE COLUMNA CON LED. LUZ INTERMITENTE. ROJO. 24VCA/CC | A11 | E41 |  | 1.00 |  | 11.41 | 2026-08-06
8WD4420-5DC |  | 8WD4420-5DC |  | BALIZA DE COLUMNA CON LED. LUZ GIRATORIA. VERDE. 24VCA/CC | A11 | E39 |  | 1.00 |  | 11.39 | 2026-08-06
8WD4428-6XB |  | 8WD4428-6XB |  | L┴MPARA LED ZËCALO BA15D. ROJO. 24VCA/CC | A11 | E41 |  | 0.00 |  | 11.41 | 2026-08-06
8WD4428-6XD |  | 8WD4428-6XD |  | L┴MPARA LED ZËCALO BA15D. AMARILLO. 24VCA/CC | A11 | E07 |  | 1.00 |  | 11.07 | 2026-08-06
8WD5300-1AC |  | 8WD5300-1AC |  | BALIZA INDIVIDUAL C/PORTAL┴MPARA BA15D 24230V. SIN L┴MPARA. VERDE | A11 | E39 |  | 1.00 |  | 11.39 | 2026-08-06
LZS:PT3A5S15 |  | LZS:PT3A5S15 |  | CONJUNTO MINIREL╔. 3 INV. ZËCALO Y MËDULO LED ROJO. 115VCA | A16 | E06 |  | 5.00 |  | 16.06 | 2026-08-06
LZS:PT3A5T30 |  | LZS:PT3A5T30 |  | CONJUNTO MINIREL╔. 3 INV. ZËCALO Y MËDULO LED ROJO. 230VCA | A16 | E06 |  | 15.00 |  | 16.06 | 2026-08-06
LZS:PT5A5L24 |  | LZS:PT5A5L24 |  | CONJUNTO MINIREL╔. 4 INV. ZËCALO Y MËDULO LED ROJO. 24VCC | A16 | E06 |  | 137.00 |  | 16.06 | 2026-08-06
LZS:PT5A5R24 |  | LZS:PT5A5R24 |  | CONJUNTO MINIREL╔. 4 INV. ZËCALO Y MËDULO LED ROJO. 24VCA | A16 | E06 |  | 8.00 |  | 16.06 | 2026-08-06
LZS:PT5A5S15 |  | LZS:PT5A5S15 |  | CONJUNTO MINIREL╔. 4 INV. ZËCALO Y MËDULO LED ROJO. 115VCA | A11 | E41 |  | 1.00 |  | 11.41 | 2026-08-06
LZS:PT5A5T30 |  | LZS:PT5A5T30 |  | CONJUNTO MINIREL╔. 4 INV. ZËCALO Y MËDULO LED ROJO. 230VCA | A16 | E06 |  | 87.00 |  | 16.06 | 2026-08-06
LZS:RT17040 |  | LZS:RT17040 |  | PLACA DE DESCRIPCIËN 15 MM P/MINIREL╔ LZX | A16 | E06 |  | 7.00 |  | 16.06 | 2026-08-06
LZS:RT4A4L24 |  | LZS:RT4A4L24 |  | CONJUNTO MINIREL╔. 2 INV. ZËCALO Y MËDULO LED ROJO. 24VCC | A16 | E06 |  | 4.00 |  | 16.06 | 2026-08-06
LZS:RT4A4T30 |  | LZS:RT4A4T30 |  | CONJUNTO MINIREL╔. 2 INV. ZËCALO Y MËDULO LED ROJO. 230VCA | A16 | E06 |  | 4.00 |  | 16.06 | 2026-08-06
LZX:PT370730 |  | LZX:PT370730 |  | MINIREL╔ ENCHUFABLE. 3 INV. BOB 230VCA | A11 | E41 |  | 6.00 |  | 11.41 | 2026-08-06
6ED1052-1MD08-0BA2 |  | 6ED1052-1MD08-0BA2 |  | LOGO! 12/24RCE. MËDULO LËGICO. DISPL FA/E/S: 12/DC 24 V/REL╔. 8 DI (4 AI)/4 DO. MEM 400 BLOQUES. MODULARMENTE AMPLIABLE. ETHERNET. SERVIDOR WEB INTEGRADO. DATALOG. VARIANTES PERSONALIZADAS DE P┴GINAS | A11 | E41 |  | 1.00 |  | 11.41 | 2026-08-06
6AV2123-2GB03-0AX0 |  | 6AV2123-2GB03-0AX0 |  | KTP700 BASIC. 7 65K COLORES. TECLAS Y T┴CTIL. PROFINET" | A11 | E41 |  | 0.00 |  | 11.41 | 2026-08-06
6AV2123-2JB03-0AX0 |  | 6AV2123-2JB03-0AX0 |  | KTP900 BASIC. 9 65K COLORES. TECLAS Y T┴CTIL. PROFINET" | A10 | E33 |  | 2.00 |  | 10.33 | 2026-08-06
6AV2123-3KB32-0AW0 |  | 6AV2123-3KB32-0AW0 |  | áMTP1000 UNIFIED BASIC PANEL á101";11.41" | A00 | E00 |  | 0 |  | 0.00 | 2026-08-06
6AV2124-0GC01-0AX0 |  | 6AV2124-0GC01-0AX0 |  | PANEL TP 700 COMFORT7 T┴CTIL. 2048TAGS C/2 PTOS ETHERNET C/SWITCH" | A10 | E33 |  | 1.00 |  | 10.33 | 2026-08-06
6AV2181-8XP00-0AX0 |  | 6AV2181-8XP00-0AX0 |  | HMI MEMORY CARD 2 GB P/PANELES B┴SICOS/COMFORT | A11 | E41 |  | 1.00 |  | 11.41 | 2026-08-06
6ES5710-8MA11 |  | 6ES5710-8MA11 |  | SIMATIC. PERFIL DIN 35MM. LONGITUD 483 MM PARA ARMARIOS DE 19";16.05" | A18 | E00 |  | 0 |  | 18.00 | 2026-08-06
6ES7131-6BF01-0AA0 |  | 6ES7131-6BF01-0AA0 |  | DIGITAL INPUT MODULE DI 8X 24V DC BASIC | A11 | E41 |  | 0.00 |  | 11.41 | 2026-08-06
6ES7131-6BH01-0BA0 |  | 6ES7131-6BH01-0BA0 |  | DIGITAL INPUT MODULE DI 16X 24V DC STANDARD. | A10 | E34 |  | 5.00 |  | 10.34 | 2026-08-06
6ES7132-6BF01-0AA0 |  | 6ES7132-6BF01-0AA0 |  | MËDULO DE SALIDAS DIGITALES DQ 8X 24V DC/0.5A BASIC | A11 | E41 |  | 0.00 |  | 11.41 | 2026-08-06
6ES7132-6BH00-0AA0 |  | 6ES7132-6BH00-0AA0 |  | DIGITAL OUTPUT MODULE. DQ 16X24VDC/05A BASIC. | A10 | E34 |  | 2.00 |  | 10.34 | 2026-08-06
6ES7132-6BH01-0BA0 |  | 6ES7132-6BH01-0BA0 |  | MËDULO DE SALIDAS DIGITALES DQ 16X 24V DC/0.5A STANDARD. | A10 | E34 |  | 5.00 |  | 10.34 | 2026-08-06
6ES7134-6FF00-0AA1 |  | 6ES7134-6FF00-0AA1 |  | MODULO DE ENTRADAS ANALOGICAS AI 8XU BASIC APTO PARA TIPO BU A0. A1. | A10 | E35 |  | 2.00 |  | 10.35 | 2026-08-06
6ES7134-6GD01-0BA1 |  | 6ES7134-6GD01-0BA1 |  | MËDULO DE ENTRADAS ANALËGICAS AI 4XI 2/4WIRE STANDARD | A10 | E35 |  | 3.00 |  | 10.35 | 2026-08-06
6ES7134-6GF00-0AA1 |  | 6ES7134-6GF00-0AA1 |  | MODULO DE ENTRADAS ANALOGICAS. AI 8XI 2/4WIRE BASIC. APTO PARA TIPO BU A0. A1. CODIGO COLOR CC01. DIAGN DE MODULO. 16BIT | A11 | E41 |  | 0.00 |  | 11.41 | 2026-08-06
6ES7134-6HD01-0BA1 |  | 6ES7134-6HD01-0BA1 |  | MËDULO DE ENTRADAS ANALËGICAS. AI 4XU/I 2 HILOS STANDARD | A11 | E41 |  | 0.00 |  | 11.41 | 2026-08-06
6ES7134-6JD00-0CA1 |  | 6ES7134-6JD00-0CA1 |  | MËDULO DE ENTRADA ANALËGICA AI 4 X RTD/TC HIGH FEATURE | A11 | E41 |  | 3.00 |  | 11.41 | 2026-08-06
6ES7135-6HD00-0BA1 |  | 6ES7135-6HD00-0BA1 |  | MËDULO DE SALIDAS ANALËGICAS AQ 4X TENSIËN Y CORRIENTE | A10 | E34 |  | 3.00 |  | 10.34 | 2026-08-06
6ES7136-6DB00-0CA0 |  | 6ES7136-6DB00-0CA0 |  | SIMATIC DP. MOD ELECTRON P ET 200SP. FDQ 4XDC 24V/2A. ANCHO 15MM. HASTA PL E (ISO13849) HASTA SIL 3 (IEC 61508) | A10 | E35 |  | 1.00 |  | 10.35 | 2026-08-06
6ES7137-6BD00-0BA0 |  | 6ES7137-6BD00-0BA0 |  | CM 4 X IOLINK ST MODULO DE COMUNICACION IOLINK MASTER V11 | A10 | E35 |  | 10.00 |  | 10.35 | 2026-08-06
6ES7155-5AA00-0AA0 |  | 6ES7155-5AA00-0AA0 |  | ET 200MP BASICA PROFINET IODEVICE MËDULO INTERFAZ IM 1555 PN BA PARA MËD ELECTRON ET 200MP | A11 | E41 |  | 1.00 |  | 11.41 | 2026-08-06
6ES7155-5AA01-0AB0 |  | 6ES7155-5AA01-0AB0 |  | ET 200MP STANDARD PROFINET IODEVICE INTERFACE MODUL IM 1555 PN ST PARA MOD ELECTRON ET 200MP | A11 | E36 |  | 1.00 |  | 11.36 | 2026-08-06
6ES7155-6AA02-0BN0 |  | 6ES7155-6AA02-0BN0 |  | SIMATIC ET 200SP. BUNDLE MËDULO DE INTERFAZ PROFINET IM 1556 PN ST. M┴X 32 MËDULOS DE PERIFERIA. Y 16 MËDULOS ET 200AL. MULTI HOT SWAPPING. ALIVIO DE TRACCIËN PN OPCIONAL. PN SECURITY CLASS 1. BUNDLE | A11 | E41 |  | 3.00 |  | 11.41 | 2026-08-06
6ES7155-6AU00-0DN0 |  | 6ES7155-6AU00-0DN0 |  | SIMATIC ET 200SP (CONFIGURABLE/INTEGRADO A PARTIR DE STEP7 V14) | A11 | E41 |  | 0.00 |  | 11.41 | 2026-08-06
6ES7155-6AU01-0CN0 |  | 6ES7155-6AU01-0CN0 |  | SIMATIC ET 200SP (CONFIGURABLE/INTEGRADO A PARTIR DE STEP7 V151) | A10 | E29 |  | 4.00 |  | 10.29 | 2026-08-06
6ES7193-6AR00-0AA0 |  | 6ES7193-6AR00-0AA0 |  | SIMATIC ET 200SP BUS ADAPTER 2 X RJ45 CC01 PARA 16 TERMINALES PUSHIN | A10 | E35 |  | 1.00 |  | 10.35 | 2026-08-06
6ES7193-6BP00-0BA0 |  | 6ES7193-6BP00-0BA0 |  | SIMATIC ET 200SP BASEUNIT BU15P16+A0+2B TIPO A0 | A10 | E35 |  | 1.00 |  | 10.35 | 2026-08-06
6ES7193-6BP00-0BA1 |  | 6ES7193-6BP00-0BA1 |  | SIMATIC ET 200SP BASEUNIT BU15P16+A0+2B/T TIPO A1 | A10 | E35 |  | 5.00 |  | 10.35 | 2026-08-06
6ES7193-6BP00-0DA0 |  | 6ES7193-6BP00-0DA0 |  | SIMATIC ET 200SP BASEUNIT BU15P16+A0+2D TIPO A0 | A10 | E37 |  | 15.00 |  | 10.37 | 2026-08-06
6ES7193-6BP00-0DA1 |  | 6ES7193-6BP00-0DA1 |  | SIMATIC ET 200SP BASEUNIT BU15P16+A0+2D/T TIPO A1 | A10 | E36 |  | 4.00 |  | 10.36 | 2026-08-06
6ES7193-6BP20-0BA0 |  | 6ES7193-6BP20-0BA0 |  | SIMATIC ET 200SP BASEUNIT BU15P16+A10+2B TIPO A0 | A10 | E35 |  | 6.00 |  | 10.35 | 2026-08-06
6ES7193-6BP20-0BF0 |  | 6ES7193-6BP20-0BF0 |  | SIMATIC ET 200SP BASEUNIT BU20P8+A4+0B BUTYPE F0 | A10 | E29 |  | 2.00 |  | 10.29 | 2026-08-06
6ES7193-6BP20-0DA0 |  | 6ES7193-6BP20-0DA0 |  | SIMATIC ET 200SP BASEUNIT BU15P16+A10+2D TIPO A0 | A10 | E35 |  | 1.00 |  | 10.35 | 2026-08-06
6ES7193-6BP20-0DC0 |  | 6ES7193-6BP20-0DC0 |  | SIMATIC ET 200SP UNIDAD BASE BU20P6+A2+4D TIPO DE UB C0 | A10 | E35 |  | 2.00 |  | 10.35 | 2026-08-06
6ES7193-6BP40-0BA1 |  | 6ES7193-6BP40-0BA1 |  | SIMATIC ET 200SP | A11 | E41 |  | 5.00 |  | 11.41 | 2026-08-06
6ES7193-6BP40-0DA1 |  | 6ES7193-6BP40-0DA1 |  | SIMATIC ET 200SP BASEUNIT BU15P16+A0+12D/T TIPO A0 | A10 | E35 |  | 3.00 |  | 10.35 | 2026-08-06
6ES7193-6PA00-0AA0 |  | 6ES7193-6PA00-0AA0 |  | SIMATIC ET 200SP REPUESTO MODULO SERVIDOR PARA ET 200SP | A10 | E35 |  | 4.00 |  | 10.35 | 2026-08-06
6ES7212-1AE40-0XB0 |  | 6ES7212-1AE40-0XB0 |  | S71200. CPU S71212C. 24VDC (8DI EN 24VDC. 6DO TRANSISTOR. 2AI) PROFINET FW4 | A11 | E41 |  | 1.00 |  | 11.41 | 2026-08-06
6ES7212-1HE40-0XB0 |  | 6ES7212-1HE40-0XB0 |  | S71200. CPU S71212C. 24VDC (8DI EN 24VDC. 6DO REL╔. 2AI) PROFINET FW4 | A11 | E26 |  | 1.00 |  | 11.26 | 2026-08-06
6ES7214-1AF40-0XB0 |  | 6ES7214-1AF40-0XB0 |  | CPU 1214 FC. CPU COMPACTA. DC/DC/DC. E/S INTEGRADAS: 14 DI 24V DC; 10 DO 24 V DC; 2 AI 0 10V DC. ALIMENTACION: DC 20.4 28.8 V DC. MEMORIA DE PROGRAMA/DATOS 125KB | A11 | E26 |  | 7.00 |  | 11.26 | 2026-08-06
6ES7214-1AG40-0XB0 |  | 6ES7214-1AG40-0XB0 |  | S71200. CPU S71214C. 24VDC (14DI EN 24VDC. 10DO TRANSISTOR. 2AI) PROFINET FW4 | A11 | E26 |  | 2.00 |  | 11.26 | 2026-08-06
6ES7214-1HF40-0XB0 |  | 6ES7214-1HF40-0XB0 |  | CPU 1214 FC. DC/DC/RELES. E/S INTEGRADAS: 14 DI 24VDC; 10 DO RELES 2A; 2 AI 0 10V DC. ALIMENTACION: DC 20.4 28.8 V DC. MEMORIA DE PROGRAMA/DATOS 125KB | A11 | E41 |  | 0.00 |  | 11.41 | 2026-08-06
6ES7214-1HG40-0XB0 |  | 6ES7214-1HG40-0XB0 |  | S71200. CPU S71214C. 24VDC (14DI EN 24VDC. 10DO REL╔. 2AI) PROFINET FW4 | A11 | E41 |  | 1.00 |  | 11.41 | 2026-08-06
6ES7217-1AG40-0XB0 |  | 6ES7217-1AG40-0XB0 |  | S71200. CPU S71217C. 24VDC | A11 | E41 |  | 0.00 |  | 11.41 | 2026-08-06
6ES7221-1BF32-0XB0 |  | 6ES7221-1BF32-0XB0 |  | S71200. MËDULO DE ENTRADAS DIGITALES. SM 1221. 8DI EN 24VDC | A10 | E34 |  | 1.00 |  | 10.34 | 2026-08-06
6ES7222-1BF32-0XB0 |  | 6ES7222-1BF32-0XB0 |  | S71200. MËDULO DE SALIDAS DIGITALES. SM 1222. 8DO TRANSISTOR 24VDC (05A) | A10 | E34 |  | 7.00 |  | 10.34 | 2026-08-06
6ES7222-1BH32-0XB0 |  | 6ES7222-1BH32-0XB0 |  | S71200. MËDULO DE SALIDAS DIGITALES. SM 1222. 16DO TRANSISTOR 24VDC (05A) | A11 | E41 |  | 0.00 |  | 11.41 | 2026-08-06
6ES7223-1BH32-0XB0 |  | 6ES7223-1BH32-0XB0 |  | S71200. MËDULO DE E/S DIGITALES. SM 1223. 8DI + 8DO TRANSISTOR 24VDC (05A) | A11 | E41 |  | 0.00 |  | 11.41 | 2026-08-06
6ES7223-1BL32-0XB0 |  | 6ES7223-1BL32-0XB0 |  | S71200. MËDULO DE E/S DIGITALES. SM 1223. 16DI + 16DO TRANSISTOR 24VDC (05A) | A11 | E41 |  | 0.00 |  | 11.41 | 2026-08-06
6ES7223-1PH32-0XB0 |  | 6ES7223-1PH32-0XB0 |  | S71200. MËDULO DE E/S DIGITALES. SM 1223. 8DI + 8DO REL╔ 220VAC (2A) | A10 | E29 |  | 1.00 |  | 10.29 | 2026-08-06
6ES7223-1PL32-0XB0 |  | 6ES7223-1PL32-0XB0 |  | S71200. E/S DIGITAL SM 1223. 16 DI / 16 DO. 16 DI DC 24 V. SINK/SOURCE. 16 DO. RELE 2A | A10 | E30 |  | 1.00 |  | 10.30 | 2026-08-06
6ES7226-6BA32-0XB0 |  | 6ES7226-6BA32-0XB0 |  | S71200.ENTRADA DIGITAL SM 1226. FDI 16X 24VDC. PROFISAFE. ANCHO 70 MM. HASTA PL E (ISO 138491)/ SIL3 (IEC 61508) | A11 | E41 |  | 2.00 |  | 11.41 | 2026-08-06
6ES7226-6DA32-0XB0 |  | 6ES7226-6DA32-0XB0 |  | S71200. SALIDA DIGITAL SM 1226. FDQ 4X 24VDC 2A. PROFISAFE. ANCHO 70 MM. HASTA PL E (ISO 138491)/ SIL3 (IEC 61508) | A11 | E26 |  | 4.00 |  | 11.26 | 2026-08-06
6ES7231-4HD32-0XB0 |  | 6ES7231-4HD32-0XB0 |  | S71200. MËDULO DE ENTRADAS ANALËGICAS. SM 1231. 4AI (+/10V. +/5V. 020MA) | A11 | E25 |  | 5.00 |  | 11.25 | 2026-08-06
6ES7231-4HF32-0XB0 |  | 6ES7231-4HF32-0XB0 |  | S71200. MËDULO DE ENTRADAS ANALËGICAS. SM 1231. 8AI (+/10V. +/5V. 020MA) | A10 | E34 |  | 1.00 |  | 10.34 | 2026-08-06
6ES7241-1AH32-0XB0 |  | 6ES7241-1AH32-0XB0 |  | S71200. MËDULO DE COMUNICACIËN. CM 1241. RS232 (ASCII + MODBUS RTU) | A11 | E26 |  | 2.00 |  | 11.26 | 2026-08-06
6ES7241-1CH32-0XB0 |  | 6ES7241-1CH32-0XB0 |  | S71200. MËDULO DE COMUNICACIËN. CM 1241. RS422/485 | A11 | E40 |  | 1.00 |  | 11.40 | 2026-08-06
6ES7521-1BH10-0AA0 |  | 6ES7521-1BH10-0AA0 |  | S71500. DI 16X24VDC BA MODULO DE ENTRADA DIGITAL. | A11 | E24 |  | 2.00 |  | 11.24 | 2026-08-06
6ES7521-1BL10-0AA0 |  | 6ES7521-1BL10-0AA0 |  | S71500. DI 32X24VDC BA MODULO DE ENTRADA DIGITAL. | A11 | E24 |  | 6.00 |  | 11.24 | 2026-08-06
6ES7522-1BL10-0AA0 |  | 6ES7522-1BL10-0AA0 |  | S71500. DQ 32X24VDC/05A BA MODULO DE SALIDA DIGIT | A11 | E30 |  | 2.00 |  | 11.30 | 2026-08-06
6ES7531-7NF10-0AB0 |  | 6ES7531-7NF10-0AB0 |  | S71500. AI 8XU/I HS MODULOS DE ENTRADA ANALOG | A11 | E22 |  | 3.00 |  | 11.22 | 2026-08-06
6ES7532-5HD00-0AB0 |  | 6ES7532-5HD00-0AB0 |  | S71500. AQ 4XU/I ST MODULOS DE SALIDA ANALOG | A11 | E30 |  | 1.00 |  | 11.30 | 2026-08-06
6ES7532-5HF00-0AB0 |  | 6ES7532-5HF00-0AB0 |  | S71500. AQ 8XU/I HS MODULOS DE SALIDA ANALOG | A11 | E22 |  | 3.00 |  | 11.22 | 2026-08-06
6ES7590-0AA00-0AA0 |  | 6ES7590-0AA00-0AA0 |  | S71500. CONECTOR U (REPUESTO) (X 5UNI ) | A10 | E37 |  | 5.00 |  | 10.37 | 2026-08-06
6ES7590-1AB60-0AA0 |  | 6ES7590-1AB60-0AA0 |  | RIEL DE MONTAJE S71500. 160 MM | A11 | E41 |  | 1.00 |  | 11.41 | 2026-08-06
6ES7592-1AM00-0XB0 |  | 6ES7592-1AM00-0XB0 |  | S71500. CONECTOR FRONTAL PARA MËDULOS I/O | A10 | E36 |  | 6.00 |  | 10.36 | 2026-08-06
6ES7592-1BM00-0XB0 |  | 6ES7592-1BM00-0XB0 |  | SIMATIC S71500. ENCH FRONT TECNICA PUSHIN. 40POL PARA MODULOS DE 35MM DE ANCHO INCL 4 PUENTES POTENCIAL Y ABRAZADERA DE CABLE | A10 | E36 |  | 18.00 |  | 10.36 | 2026-08-06
6ES7954-8LC04-0AA0 |  | 6ES7954-8LC04-0AA0 |  | SIMATIC S7. MEMORY CARD PARA S71X 00 CPU/SINAMICS. 3. 3V FLASH. 4 MBYTES | A11 | E41 |  | 0.00 |  | 11.41 | 2026-08-06
6ES7972-0AA02-0XA0 |  | 6ES7972-0AA02-0XA0 |  | REPETIDOR PROFIBUS | A10 | E29 |  | 2.00 |  | 10.29 | 2026-08-06
6ES7972-0BA52-0XA0 |  | 6ES7972-0BA52-0XA0 |  | CONECTOR FAST CONNECT PROFIBUS S/CONEXIËN A PG | A10 | E34 |  | 21.00 |  | 10.34 | 2026-08-06
6ES7972-0BB52-0XA0 |  | 6ES7972-0BB52-0XA0 |  | CONECTOR FAST CONNECT PROFIBUS / RS485 C/CONEXIËN A PG | A10 | E34 |  | 23.00 |  | 10.34 | 2026-08-06
6ES7972-0BB70-0XA0 |  | 6ES7972-0BB70-0XA0 |  | SIMATIC DP. CONECTOR PARA PROFIBUS HASTA 12 MBITS/S SALIDA CABLE A 90 GRADOS. 15.8 X 72.2 X 36.4 MM(ANXALXP). DESPLAZAMIENTO DE AISLAMIENTO FAST CONNECT. CON CONEC PG | A10 | E35 |  | 1.00 |  | 10.35 | 2026-08-06
6ES7972-0DA00-0AA0 |  | 6ES7972-0DA00-0AA0 |  | SIMATIC S7. RS485 RESISTENCIA TERMINAL PARA CERRAR REDES PROFIBUS/MPI | A10 | E29 |  | 8.00 |  | 10.29 | 2026-08-06
7MH4138-6AA00-0BA0 |  | 7MH4138-6AA00-0BA0 |  | SIWAREX WP321 WEIGHING ELECTRONIC FOR CONNECTING ONE SCALE. FOR SIMATIC ET200SP. RS485INTERFACE FOR CONNECTION OF A PC OR A REMOTE DISPLAY KCC. UL AND FMCERTIFICATE IN PREPARATION | A10 | E34 |  | 3.00 |  | 10.34 | 2026-08-06
3KC0428-2NE00-0AA0 |  | 3KC0428-2NE00-0AA0 |  | CONMUTADORA MANUAL 80 A. 4 POLOS. SIN MANETA DE OPERACIËN TAMAÐO 2 | A12 | E07 |  | 0.00 |  | 12.07 | 2026-08-06
3KC3432-2AA22-0AA3 |  | 3KC3432-2AA22-0AA3 |  | CONMUTADORA MOTORIZADA CON ACCIONAMIENTO DIRECTO. 125 A | A11 | E41 |  | 0.00 |  | 11.41 | 2026-08-06
3KC9000-8TL40 |  | 3KC9000-8TL40 |  | EQUIPO DE CONTROL PARA TRANSFERENCIA AUTOM┴TICA ATC6300. LCD. 100480V. 144X144X44MM | A11 | E41 |  | 0.00 |  | 11.41 | 2026-08-06
3KC9201-3 |  | 3KC9201-3 |  | ACCIONAMIENTO DIRECTO. GRIS. APTO PARA BLOQUEO CON 3 CANDADOS TAMAÐOS 1 Y 2 | A11 | E41 |  | 0.00 |  | 11.41 | 2026-08-06
3KC9218-2 |  | 3KC9218-2 |  | PUENTE DE CONEXIËN PARA 4 POLOS TAMAÐO 2 | A11 | E41 |  | 0.00 |  | 11.41 | 2026-08-06
3KC9301-1 |  | 3KC9301-1 |  | ACCIONAMIENTO DIRECTO. GRIS. APTO PARA BLOQUEO CON 3 CANDADOS TAMAÐO 3 | A11 | E41 |  | 2.00 |  | 11.41 | 2026-08-06
3KC9618-2 |  | 3KC9618-2 |  | PUENTE DE CONEXIËN PARA 40 A HASTA 125 A. 4 POLOS | A11 | E41 |  | 0.00 |  | 11.41 | 2026-08-06
3KD2830-0NE10-0 |  | 3KD2830-0NE10-0 |  | SECCIONADOR ROTATIVO S/PORTAFUSIBLES. IN:80A. TAMAÐO 2. 3 POLOS | A11 | E41 |  | 1.00 |  | 11.41 | 2026-08-06
3KD2840-0NE10-0 |  | 3KD2840-0NE10-0 |  | SECCIONADOR ROTATIVO S/PORTAFUSIBLES. IN:80A. TAMAÐO 2. 4 POLOS | A10 | E15 |  | 1.00 |  | 10.15 | 2026-08-06
3KD3230-0NE10-0 |  | 3KD3230-0NE10-0 |  | SECCIONADOR ROTATIVO S/PORTAFUSIBLES. IN:125A. TAMAÐO 2. 3 POLOS | A10 | E15 |  | 1.00 |  | 10.15 | 2026-08-06
3KD3830-0PE10-0 |  | 3KD3830-0PE10-0 |  | SECCIONADOR ROTATIVO S/PORTAFUSIBLES. IN:250A. TAMAÐO 3. 3 POLOS | A25 | E02 |  | 1.00 |  | 25.02 | 2026-08-06
3KD4230-0PE10-0 |  | 3KD4230-0PE10-0 |  | SECCIONADOR ROTATIVO S/PORTAFUSIBLES. IN:400A. TAMAÐO 3. 3 POLOS | A10 | E14 |  | 4.00 |  | 10.14 | 2026-08-06
3KD4630-0QE10-0 |  | 3KD4630-0QE10-0 |  | SECCIONADOR ROTATIVO S/PORTAFUSIBLES. IN:630A. TAMAÐO 4. 3 POLOS | A10 | E15 |  | 2.00 |  | 10.15 | 2026-08-06
3KD4840-0QE10-0 |  | 3KD4840-0QE10-0 |  | SECCIONADOR ROTATIVO S/PORTAFUSIBLES. IN:800A. TAMAÐO 4. 4 POLOS | A11 | E41 |  | 0.00 |  | 11.41 | 2026-08-06
3KD5230-0RE10-0 |  | 3KD5230-0RE10-0 |  | SECCIONADOR ROTATIVO S/PORTAFUSIBLES. IN:1250A. TAMAÐO 5. 3 POLOS | A11 | E41 |  | 0.00 |  | 11.41 | 2026-08-06
3KD5240-0RE10-0 |  | 3KD5240-0RE10-0 |  | SECCIONADOR ROTATIVO S/PORTAFUSIBLES. IN:1250A. TAMAÐO 5. 4 POLOS | A11 | E41 |  | 0.00 |  | 11.41 | 2026-08-06
3KD9103-1 |  | 3KD9103-1 |  | BLOQUE AUXILIAR 1CO PARA TAMAÐOS 1 Y 2. 3KD (PEDIR JUNTO A 3KD91035) | A11 | E16 |  | 2.00 |  | 11.16 | 2026-08-06
3KD9103-5 |  | 3KD9103-5 |  | BLOQUE ESTANDAR PARA MONTAR HASTA 2 BLOQUES AUXILIARES 3KD91031 | A11 | E16 |  | 53.00 |  | 11.16 | 2026-08-06
3KD9308-6 |  | 3KD9308-6 |  | PLACA SEPARADORA DE FASES PARA SECCIONADORES 3KD DE 3 POLOS (6 PLACAS). TAMAÐO 3 | A11 | E17 |  | 3.00 |  | 11.17 | 2026-08-06
3KF1406-0LB11 |  | 3KF1406-0LB11 |  | SECCIONADOR ROTATIVO C/PORTAFUSIBLES T000/00. IN:63A. TAMAÐO 1. 4 POLOS | A10 | E15 |  | 1.00 |  | 10.15 | 2026-08-06
3KF2312-0LF11 |  | 3KF2312-0LF11 |  | SECCIONADOR ROTATIVO C/PORTAFUSIBLES T000/00. IN:125A. TAMAÐO 2. 3 POLOS | A10 | E15 |  | 1.00 |  | 10.15 | 2026-08-06
3KF2316-0LF11 |  | 3KF2316-0LF11 |  | SECCIONADOR ROTATIVO C/PORTAFUSIBLES T000/00. IN:160A. TAMAÐO 2. 3 POLOS | A10 | E15 |  | 4.00 |  | 10.15 | 2026-08-06
3KF2412-0LF11 |  | 3KF2412-0LF11 |  | SECCIONADOR ROTATIVO C/PORTAFUSIBLES T000/00. IN:125A. TAMAÐO 2. 4 POLOS | A10 | E15 |  | 3.00 |  | 10.15 | 2026-08-06
3KF2416-0LF11 |  | 3KF2416-0LF11 |  | SECCIONADOR ROTATIVO C/PORTAFUSIBLES T000/00. IN:160A. TAMAÐO 2. 4 POLOS | A10 | E15 |  | 1.00 |  | 10.15 | 2026-08-06
3KF3325-0MF51 |  | 3KF3325-0MF51 |  | SECCIONADOR ROTATIVO C/PORTAFUSIBLES T1. IN:250A. TAMAÐO 3. 3 POLOS | A11 | E41 |  | 0.00 |  | 11.41 | 2026-08-06
3KF3425-0LF11 |  | 3KF3425-0LF11 |  | SECCIONADOR ROTATIVO C/PORTAFUSIBLES T1. IN:250A. TAMAÐO 3. 4 POLOS | A12 | E14 |  | 1.00 |  | 12.14 | 2026-08-06
3KF5363-0LF11 |  | 3KF5363-0LF11 |  | SECCIONADOR ROTATIVO C/PORTAFUSIBLES T3/2. IN:630A. TAMAÐO 5. 3 POLOS | A11 | E41 |  | 0.00 |  | 11.41 | 2026-08-06
3KF5380-0LF11 |  | 3KF5380-0LF11 |  | SECCIONADOR ROTATIVO C/PORTAFUSIBLES T3/2. IN:800A. TAMAÐO 5. 3 POLOS | A12 | E16 |  | 1.00 |  | 12.16 | 2026-08-06
3KF5463-0LF11 |  | 3KF5463-0LF11 |  | SECCIONADOR ROTATIVO C/PORTAFUSIBLES T3/2. IN:630A. TAMAÐO 5. 4 POLOS | A19 | E15 |  | 2.00 |  | 19.15 | 2026-08-06
3KF9101-1AA00 |  | 3KF9101-1AA00 |  | ACCIONAMIENTO DIRECTO PARA TAMAÐO 1. 3KF1. GRIS | A11 | E17 |  | 3.00 |  | 11.17 | 2026-08-06
3LD2103-0TK53 |  | 3LD2103-0TK53 |  | SECCIONADOR FIJACIËN DIRECTA SOBRE PUERTA O PANEL. IN:25A. 3 POLOS. ROJO/AMARILLO | A11 | E41 |  | 0.00 |  | 11.41 | 2026-08-06
3LD2164-0TB53 |  | 3LD2164-0TB53 |  | SECCIONADOR CORTE EMERGENCIA EN CAJA PL┴STICA IP65. IN:25A. 3 POLOS | A10 | E13 |  | 1.00 |  | 10.13 | 2026-08-06
3LD2504-0TK51 |  | 3LD2504-0TK51 |  | SECCIONADOR FIJACIËN DIRECTA SOBRE PUERTA O PANEL. IN:63A. 3 POLOS. NEGRO | A10 | E13 |  | 0.00 |  | 10.13 | 2026-08-06
3LD2514-0TK51 |  | 3LD2514-0TK51 |  | SECCIONADOR FONDO DE TABLERO ACC EN PUERTA EJE 300MM. IN:63A. 3 POLOS. NEGRO | A11 | E41 |  | 0.00 |  | 11.41 | 2026-08-06
3LD2514-0TK53 |  | 3LD2514-0TK53 |  | SECCIONADOR FONDO DE TABLERO ACC EN PUERTA EJE 300MM. IN:63A. 3 POLOS. ROJO/AMARILLO | A11 | E41 |  | 0.00 |  | 11.41 | 2026-08-06
3LD2565-0TB53 |  | 3LD2565-0TB53 |  | SECCIONADOR CORTE EMERGENCIA EN CAJA PL┴STICA IP65. IN:63A. 3 POLOS | A11 | E14 |  | 2.00 |  | 11.14 | 2026-08-06
3LD2766-0TB53 |  | 3LD2766-0TB53 |  | SECCIONADOR CORTE EMERGENCIA EN CAJA PL┴STICA IP65. IN:100A. 3 POLOS | A11 | E41 |  | 2.00 |  | 11.41 | 2026-08-06
3LD9200-5C |  | 3LD9200-5C |  | CONTACTOS AUXILIARES 1NA+1NC P/3LD2 FONDO DE TABLERO. IN:25 A 125A | A11 | E11 |  | 1.00 |  | 11.11 | 2026-08-06
3LD9220-0B |  | 3LD9220-0B |  | CUARTO POLO P/3LD2 FIJACIËN DIRECTA SOBRE PUERTA O PANEL. IN:25 Y 32A | A11 | E41 |  | 1.00 |  | 11.41 | 2026-08-06
3LD9220-0C |  | 3LD9220-0C |  | CUARTO POLO P/3LD2 FONDO DE TABLERO. IN:25 Y 32A | A11 | E11 |  | 1.00 |  | 11.11 | 2026-08-06
3LD9250-0BA |  | 3LD9250-0BA |  | CUARTO POLO P/3LD2 FIJACIËN DIRECTA SOBRE PUERTA O PANEL. IN:63A | A11 | E41 |  | 0.00 |  | 11.41 | 2026-08-06
3LD9251-0A |  | 3LD9251-0A |  | CUBREBORNES 3 POLOS P/3LD2. IN:63A | A11 | E41 |  | 10.00 |  | 11.41 | 2026-08-06
3NA3124 |  | 3NA3124 |  | FUSIBLE NH, 500VCA, 120KA, IN:80A, CURVA GG, T1 (PEDIDO M═N 3 U) | A10 | E12 |  | 12.00 |  | 10.12 | 2026-08-06
3NA3136 |  | 3NA3136 |  | FUSIBLE NH. 500VCA. 120KA. IN:160A. CURVA GG. T1 (PEDIDO M═N 3 U) | A10 | E12 |  | 5.00 |  | 10.12 | 2026-08-06
3NA3140 |  | 3NA3140 |  | FUSIBLE NH. 500VCA. 120KA. IN:200A. CURVA GG. T1 (PEDIDO M═N 3 U) | A10 | E14 |  | 4.00 |  | 10.14 | 2026-08-06
3NA3142 |  | 3NA3142 |  | FUSIBLE NH. 500VCA. 120KA. IN:224A. CURVA GG. T1 (PEDIDO M═N 3 U) | A10 | E11 |  | 6.00 |  | 10.11 | 2026-08-06
3NA3144 |  | 3NA3144 |  | FUSIBLE NH. 500VCA. 120KA. IN:250A. CURVA GG. T1 (PEDIDO M═N 3 U) | A10 | E13 |  | 2.00 |  | 10.13 | 2026-08-06
3NA3244 |  | 3NA3244 |  | FUSIBLE NH. 500VCA. 120KA. IN:250A. CURVA GG. T2 (PEDIDO M═N 3 U) | A10 | E12 |  | 18.00 |  | 10.12 | 2026-08-06
3NA3252 |  | 3NA3252 |  | FUSIBLE NH. 500VCA. 120KA. IN:315A. CURVA GG. T2 (PEDIDO M═N 3 U) | A10 | E11 |  | 6.00 |  | 10.11 | 2026-08-06
3NA3260 |  | 3NA3260 |  | FUSIBLE NH. 500VCA. 120KA. IN:400A. CURVA GG. T2 (PEDIDO M═N 3 U) | A10 | E11 |  | 9.00 |  | 10.11 | 2026-08-06
3NA3372 |  | 3NA3372 |  | FUSIBLE NH. 500VCA. 120KA. IN:630A. CURVA GG. T3 (PEDIDO M═N 3 U) | A10 | E12 |  | 3.00 |  | 10.12 | 2026-08-06
3NA3803 |  | 3NA3803 |  | FUSIBLE NH. 500VCA. 120KA. IN:10A. CURVA GG. T000 (PEDIDO M═N 9 U) | A11 | E41 |  | 3.00 |  | 11.41 | 2026-08-06
3NA3805 |  | 3NA3805 |  | FUSIBLE NH. 500VCA. 120KA. IN:16A. CURVA GG. T000 (PEDIDO M═N 9 U) | A10 | E12 |  | 9.00 |  | 10.12 | 2026-08-06
3NA3807 |  | 3NA3807 |  | FUSIBLE NH. 500VCA. 120KA. IN:20A. CURVA GG. T000 (PEDIDO M═N 9 U) | A10 | E13 |  | 1.00 |  | 10.13 | 2026-08-06
3NA3810 |  | 3NA3810 |  | FUSIBLE NH. 500VCA. 120KA. IN:25A. CURVA GG. T000 (PEDIDO M═N 9 U) | A10 | E11 |  | 3.00 |  | 10.11 | 2026-08-06
3NA3814 |  | 3NA3814 |  | FUSIBLE NH. 500VCA. 120KA. IN:35A. CURVA GG. T000 (PEDIDO M═N 9 U) | A10 | E11 |  | 1.00 |  | 10.11 | 2026-08-06
3NA3820 |  | 3NA3820 |  | FUSIBLE NH. 500VCA. 120KA. IN:50A. CURVA GG. T000 (PEDIDO M═N 9 U) | A11 | E41 |  | 24.00 |  | 11.41 | 2026-08-06
3NA3822 |  | 3NA3822 |  | FUSIBLE NH. 500VCA. 120KA. IN:63A. CURVA GG. T000 (PEDIDO M═N 9 U) | A10 | E12 |  | 12.00 |  | 10.12 | 2026-08-06
3NA3824 |  | 3NA3824 |  | FUSIBLE NH. 500VCA. 120KA. IN:80A. CURVA GG. T000 (PEDIDO M═N 9 U) | A10 | E11 |  | 155.00 |  | 10.11 | 2026-08-06
3NA3830 |  | 3NA3830 |  | FUSIBLE NH. 500VCA. 120KA. IN:100A. CURVA GG. T000 (PEDIDO M═N 9 U) | A10 | E12 |  | 6.00 |  | 10.12 | 2026-08-06
3NA3832 |  | 3NA3832 |  | FUSIBLE NH. 500VCA. 120KA. IN:125A. CURVA GG. T00 (PEDIDO M═N 3 U) | A10 | E11 |  | 4.00 |  | 10.11 | 2026-08-06
3NA3836 |  | 3NA3836 |  | FUSIBLE NH. 500VCA. 120KA. IN:160A. CURVA GG. T00 (PEDIDO M═N 3 U) | A10 | E11 |  | 21.00 |  | 10.11 | 2026-08-06
3NB3351-1KK26 |  | 3NB3351-1KK26 |  | FUSIBLE ULTRAR┴PIDO SITOR. IN:1100A. CURVA GR MONTAJE EN BARRA 2XNH (PEDIDO M═N 3 U) | A10 | E14 |  | 27.00 |  | 10.14 | 2026-08-06
3NE1020-2 |  | 3NE1020-2 |  | FUSIBLE ULTRAR┴PIDO SITOR. IN:80A. CURVA GR P/BASE NH T000/00 (PEDIDO M═N 3 U) | A10 | E13 |  | 1.00 |  | 10.13 | 2026-08-06
3NE1021-0 |  | 3NE1021-0 |  | FUSIBLE ULTRAR┴PIDO SITOR. IN:100A. CURVA GS P/BASE NH T000/00 (PEDIDO M═N 3 U) | A11 | E41 |  | 0.00 |  | 11.41 | 2026-08-06
3NE1021-2 |  | 3NE1021-2 |  | FUSIBLE ULTRAR┴PIDO SITOR. IN:100A. CURVA GR P/BASE NH T000/00 (PEDIDO M═N 3 U) | A10 | E13 |  | 4.00 |  | 10.13 | 2026-08-06
3NE1022-0 |  | 3NE1022-0 |  | FUSIBLE ULTRAR┴PIDO SITOR. IN:125A. CURVA GS P/BASE NH T000/00 (PEDIDO M═N 3 U) | A11 | E41 |  | 0.00 |  | 11.41 | 2026-08-06
3NE1224-0 |  | 3NE1224-0 |  | FUSIBLE ULTRAR┴PIDO SITOR. IN:160A. CURVA GS P/BASE NH T1 (PEDIDO M═N 3 U) | A11 | E41 |  | 0.00 |  | 11.41 | 2026-08-06
3NE1225-0 |  | 3NE1225-0 |  | FUSIBLE ULTRAR┴PIDO SITOR. IN:200A. CURVA GS P/BASE NH T1 (PEDIDO M═N 3 U) | A10 | E13 |  | 2.00 |  | 10.13 | 2026-08-06
3NE1227-0 |  | 3NE1227-0 |  | FUSIBLE ULTRAR┴PIDO SITOR. IN:250A. CURVA GS P/BASE NH T1 (PEDIDO M═N 3 U) | A10 | E14 |  | 3.00 |  | 10.14 | 2026-08-06
3NE1230-0 |  | 3NE1230-0 |  | FUSIBLE ULTRAR┴PIDO SITOR. IN:315A. CURVA GS P/BASE NH T2 (PEDIDO M═N 3 U) | A10 | E13 |  | 0.00 |  | 10.13 | 2026-08-06
3NE1436-2 |  | 3NE1436-2 |  | FUSIBLE ULTRAR┴PIDO SITOR. IN:630A. CURVA GR P/BASE NH T3 (PEDIDO M═N 3 U) | A11 | E41 |  | 0.00 |  | 11.41 | 2026-08-06
3NE1802-0 |  | 3NE1802-0 |  | FUSIBLE ULTRAR┴PIDO SITOR. IN:40A. CURVA GS P/BASE NH T000/00 (PEDIDO M═N 3 U) | A11 | E41 |  | 0.00 |  | 11.41 | 2026-08-06
3NE1817-0 |  | 3NE1817-0 |  | FUSIBLE ULTRAR┴PIDO SITOR. IN:50A. CURVA GS P/BASE NH T000/00 (PEDIDO M═N 3 U) | A10 | E13 |  | 6.00 |  | 10.13 | 2026-08-06
3NE1818-0 |  | 3NE1818-0 |  | FUSIBLE ULTRAR┴PIDO SITOR. IN:63A. CURVA GS P/BASE NH T000/00 (PEDIDO M═N 3 U) | A11 | E41 |  | 0.00 |  | 11.41 | 2026-08-06
3NE1820-0 |  | 3NE1820-0 |  | FUSIBLE ULTRAR┴PIDO SITOR. IN:80A. CURVA GS P/BASE NH T000/00 (PEDIDO M═N 3 U) | A10 | E13 |  | 1.00 |  | 10.13 | 2026-08-06
3NE4121 |  | 3NE4121 |  | FUSIBLE ULTRAR┴PIDO SITOR. IN:100A. CURVA AR P/BASE NH T1 (PEDIDO M═N 3 U) | A10 | E11 |  | 3.00 |  | 10.11 | 2026-08-06
3NE4124 |  | 3NE4124 |  | FUSIBLE ULTRAR┴PIDO SITOR. IN:160A. CURVA AR P/BASE NH T1 (PEDIDO M═N 3 U) | A10 | E12 |  | 9.00 |  | 10.12 | 2026-08-06
3NE8015-1 |  | 3NE8015-1 |  | FUSIBLE ULTRAR┴PIDO SITOR. IN:25A. CURVA GR P/BASE NH T000/00 (PEDIDO M═N 3 U) | A10 | E13 |  | 6.00 |  | 10.13 | 2026-08-06
3NG1002 |  | 3NG1002 |  | CUCHILLA AISLADA PARA CUARTO POLO FUSIBLE TAMAÐO 000/00 | A10 | E12 |  | 4.00 |  | 10.12 | 2026-08-06
3NG1402 |  | 3NG1402 |  | CUCHILLA AISLADA PARA CUARTO POLO FUSIBLE TAMAÐO 3 | A10 | E12 |  | 2.00 |  | 10.12 | 2026-08-06
3NH3030 |  | 3NH3030 |  | ACCESORIO P/FUSIBLE NH. BASE PORTAFUSIBLE NH 160A. T000/00 (PEDIDO M═N 6 U) | A10 | E12 |  | 84.00 |  | 10.12 | 2026-08-06
3NH3430 |  | 3NH3430 |  | ACCESORIO P/FUSIBLE NH. BASE PORTAFUSIBLE NH 630A. T3 (PEDIDO M═N 3 U) | A11 | E41 |  | 0.00 |  | 11.41 | 2026-08-06
3NP1123-1CA20 |  | 3NP1123-1CA20 |  | SECCIONADOR BAJO CARGA. TAPA REBATIBLE. IN:125A. 3 POLOS P/NH T000 | A10 | E16 |  | 3.00 |  | 10.16 | 2026-08-06
3NP1124-1CA20 |  | 3NP1124-1CA20 |  | SECCIONADOR BAJO CARGA. TAPA REBATIBLE. IN:125A. 4 POLOS P/NH T000 | A10 | E13 |  | 1.00 |  | 10.13 | 2026-08-06
3NP1133-1CA10 |  | 3NP1133-1CA10 |  | SECCIONADOR BAJO CARGA. TAPA REBATIBLE. IN:160A. 3 POLOS P/NH T000/00 | A10 | E14 |  | 1.00 |  | 10.14 | 2026-08-06
3NP1134-1CA10 |  | 3NP1134-1CA10 |  | SECCIONADOR BAJO CARGA. TAPA REBATIBLE. IN:160A. 4 POLOS P/NH T000/00 | A10 | E16 |  | 4.00 |  | 10.16 | 2026-08-06
3NP1143-1DA10 |  | 3NP1143-1DA10 |  | SECCIONADOR BAJO CARGA. TAPA REBATIBLE. IN:250A. 3 POLOS P/NH T1 | A11 | E41 |  | 0.00 |  | 11.41 | 2026-08-06
3NP1153-1DA10 |  | 3NP1153-1DA10 |  | SECCIONADOR BAJO CARGA. TAPA REBATIBLE. IN:400A. 3 POLOS P/NH T2 | A11 | E41 |  | 0.00 |  | 11.41 | 2026-08-06
3NP1154-1DA10 |  | 3NP1154-1DA10 |  | SECCIONADOR BAJO CARGA. TAPA REBATIBLE. IN:400A. 4 POLOS P/NH T2 | A11 | E26 |  | 1.00 |  | 11.26 | 2026-08-06
3NP1163-1DA10 |  | 3NP1163-1DA10 |  | SECCIONADOR BAJO CARGA. TAPA REBATIBLE. IN:630A. 3 POLOS P/NH T3 | A11 | E41 |  | 0.00 |  | 11.41 | 2026-08-06
3NP1920-1FA00 |  | 3NP1920-1FA00 |  | CONTACTO AUXILIAR 1CO P/3NP1123 (100A) | A10 | E33 |  | 1.00 |  | 10.33 | 2026-08-06
3NP1923-1EA00 |  | 3NP1923-1EA00 |  | ACCESORIO PARA MONTAJE SOBRE RIEL DIN P/3NP1123 (125A) | A10 | E13 |  | 17.00 |  | 10.13 | 2026-08-06
3NX2026 |  | 3NX2026 |  | ACCESORIO P/FUSIBLE NH. PLACA SEPARADORA P/BASE NH 630A. T3 (PEDIDO M═N 10 U) | A10 | E17 |  | 3.00 |  | 10.17 | 2026-08-06
3VA1096-2ED42-0AA0 |  | 3VA1096-2ED42-0AA0 |  | INT COMPACTO. TM210 FTFM. IN:16A. 4 POLOS. ICU:16KA. IR:16A. II:320A | A10 | E26 |  | 3.00 |  | 10.26 | 2026-08-06
3VA1110-3EF32-0AA0 |  | 3VA1110-3EF32-0AA0 |  | INT COMPACTO. TM240 ATAM. IN:100A. 3 POLOS. ICU:25KA. IR:70100A. II:5001000A | A11 | E41 |  | 0.00 |  | 11.41 | 2026-08-06
3VA1110-3GF42-0AA0 |  | 3VA1110-3GF42-0AA0 |  | INT COMPACTO. TM240 ATAM. IN:100A. 4 POLOS. ICU:25KA. IR:70100A. II:5001000A | A10 | E26 |  | 1.00 |  | 10.26 | 2026-08-06
3VA1110-4GF42-0AA0 |  | 3VA1110-4GF42-0AA0 |  | INT COMPACTO. TM240 ATAM. IN:100A. 4 POLOS. ICU:36KA. IR:70100A. II:5001000A | A11 | E41 |  | 0.00 |  | 11.41 | 2026-08-06
3VA1110-5GF42-0AA0 |  | 3VA1110-5GF42-0AA0 |  | INT COMPACTO. TM240 ATAM. IN:100A. 4 POLOS. ICU:55KA. IR:70100A. II:5001000A | A11 | E41 |  | 0.00 |  | 11.41 | 2026-08-06
3VA1110-6EF32-0AA0 |  | 3VA1110-6EF32-0AA0 |  | INT COMPACTO. TM240 ATAM. IN:100A. 3 POLOS. ICU:70KA. IR:70100A. II:5001000A | A10 | E26 |  | 1.00 |  | 10.26 | 2026-08-06
3VA1110-6GF42-0AA0 |  | 3VA1110-6GF42-0AA0 |  | INT COMPACTO. TM240 ATAM. IN:100A. 4 POLOS. ICU:70KA. IR:70100A. II:5001000A | A11 | E41 |  | 0.00 |  | 11.41 | 2026-08-06
3VA1112-3GF42-0AA0 |  | 3VA1112-3GF42-0AA0 |  | INT COMPACTO. TM240 ATAM. IN:125A. 4 POLOS. ICU:25KA. IR:88125A. II:6251250A | A11 | E41 |  | 0.00 |  | 11.41 | 2026-08-06
3VA1112-5EF32-0AA0 |  | 3VA1112-5EF32-0AA0 |  | INT COMPACTO. TM240 ATAM. IN:125A. 3 POLOS. ICU:55KA. IR:88125A. II:6251250A | A11 | E41 |  | 0.00 |  | 11.41 | 2026-08-06
3VA1116-3ED22-0AA0 |  | 3VA1116-3ED22-0AA0 |  | INT COMPACTO. TM210 FTFM. IN:160A. 2POLOS. ICU:25KA. IR:160A. II:1600A | A10 | E26 |  | 1.00 |  | 10.26 | 2026-08-06
3VA1116-3GF42-0AA0 |  | 3VA1116-3GF42-0AA0 |  | INT COMPACTO. TM240 ATAM. IN:160A. 4 POLOS. ICU:25KA. IR:112160A. II:8001600A | A11 | E41 |  | 0.00 |  | 11.41 | 2026-08-06
3VA1116-4GF42-0AA0 |  | 3VA1116-4GF42-0AA0 |  | INT COMPACTO. TM240 ATAM. IN:160A. 4 POLOS. ICU:36KA. IR:112160A. II:8001600A | A12 | E06 |  | 2.00 |  | 12.06 | 2026-08-06
3VA1116-5EF32-0AA0 |  | 3VA1116-5EF32-0AA0 |  | INT COMPACTO. TM240 ATAM. IN:160A. 3 POLOS. ICU:55KA. IR:112160A. II:8001600A | A11 | E41 |  | 1.00 |  | 11.41 | 2026-08-06
3VA1116-5GF42-0AA0 |  | 3VA1116-5GF42-0AA0 |  | INT COMPACTO. TM240 ATAM. IN:160A. 4 POLOS. ICU:55KA. IR:112160A. II:8001600A | A11 | E41 |  | 0.00 |  | 11.41 | 2026-08-06
3VA1116-6EF32-0AA0 |  | 3VA1116-6EF32-0AA0 |  | INT COMPACTO. TM240 ATAM. IN:160A. 3 POLOS. ICU:70KA. IR:112160A. II:8001600A | A11 | E41 |  | 0.00 |  | 11.41 | 2026-08-06
3VA1116-6GF42-0AA0 |  | 3VA1116-6GF42-0AA0 |  | INT COMPACTO. TM240 ATAM. IN:160A. 4 POLOS. ICU:70KA. IR:112160A. II:8001600A | A12 | E07 |  | 1.00 |  | 12.07 | 2026-08-06
3VA1120-6GF42-0AA0 |  | 3VA1120-6GF42-0AA0 |  | INT COMPACTO. TM240 ATAM. IN:20A. 4 POLOS. ICU:70KA. IR:1420A. II:160320A | A12 | E07 |  | 0.00 |  | 12.07 | 2026-08-06
3VA1125-3GF42-0AA0 |  | 3VA1125-3GF42-0AA0 |  | INT COMPACTO. TM240 ATAM. IN:25A. 4 POLOS. ICU:25KA. IR:1825A. II:160320A | A12 | E04 |  | 0.00 |  | 12.04 | 2026-08-06
3VA1125-4GF42-0AA0 |  | 3VA1125-4GF42-0AA0 |  | INT COMPACTO. TM240 ATAM. IN:25A. 4 POLOS. ICU:36KA. IR:1825A. II:160320A | A10 | E26 |  | 1.00 |  | 10.26 | 2026-08-06
3VA1125-5GF42-0AA0 |  | 3VA1125-5GF42-0AA0 |  | INT COMPACTO. TM240 ATAM. IN:25A. 4 POLOS. ICU:55KA. IR:1825A. II:160320A | A11 | E41 |  | 0.00 |  | 11.41 | 2026-08-06
3VA1125-6GF42-0AA0 |  | 3VA1125-6GF42-0AA0 |  | INT COMPACTO. TM240 ATAM. IN:25A. 4 POLOS. ICU:70KA. IR:1825A. II:160320A | A10 | E26 |  | 2.00 |  | 10.26 | 2026-08-06
3VA1132-5GF42-0AA0 |  | 3VA1132-5GF42-0AA0 |  | INT COMPACTO. TM240 ATAM. IN:32A. 4 POLOS. ICU:55KA. IR:2232A. II:160320A | A11 | E41 |  | 0.00 |  | 11.41 | 2026-08-06
3VA1140-3EF32-0AA0 |  | 3VA1140-3EF32-0AA0 |  | INT COMPACTO. TM240 ATAM. IN:40A. 3 POLOS. ICU:25KA. IR:2840A. II:200400A | A11 | E41 |  | 0.00 |  | 11.41 | 2026-08-06
3VA1140-3GF42-0AA0 |  | 3VA1140-3GF42-0AA0 |  | INT COMPACTO. TM240 ATAM. IN:40A. 4 POLOS. ICU:25KA. IR:2840A. II:200400A | A11 | E41 |  | 0.00 |  | 11.41 | 2026-08-06
3VA1140-5GF42-0AA0 |  | 3VA1140-5GF42-0AA0 |  | INT COMPACTO. TM240 ATAM. IN:40A. 4 POLOS. ICU:55KA. IR:2840A. II:200400A | A11 | E41 |  | 0.00 |  | 11.41 | 2026-08-06
3VA1140-6GF42-0AA0 |  | 3VA1140-6GF42-0AA0 |  | INT COMPACTO. TM240 ATAM. IN:40A. 4 POLOS. ICU:70KA. IR:2840A. II:200400A | A11 | E41 |  | 0.00 |  | 11.41 | 2026-08-06
3VA1150-5GF42-0AA0 |  | 3VA1150-5GF42-0AA0 |  | INT COMPACTO. TM240 ATAM. IN:50A. 4 POLOS. ICU:55KA. IR:3550A. II:250500A | A11 | E41 |  | 0.00 |  | 11.41 | 2026-08-06
3VA1163-4EF32-0AA0 |  | 3VA1163-4EF32-0AA0 |  | INT COMPACTO. TM240 ATAM. IN:63A. 3 POLOS. ICU:36KA. IR:4463A. II:315630A | A11 | E41 |  | 0.00 |  | 11.41 | 2026-08-06
3VA1163-4GF42-0AA0 |  | 3VA1163-4GF42-0AA0 |  | INT COMPACTO. TM240 ATAM. IN:63A. 4 POLOS. ICU:36KA. IR:4463A. II:315630A | A11 | E41 |  | 0.00 |  | 11.41 | 2026-08-06
3VA1163-5EF32-0AA0 |  | 3VA1163-5EF32-0AA0 |  | INT COMPACTO. TM240 ATAM. IN:63A. 3 POLOS. ICU:55KA. IR:4463A. II:315630A | A11 | E41 |  | 0.00 |  | 11.41 | 2026-08-06
3VA1163-5GF42-0AA0 |  | 3VA1163-5GF42-0AA0 |  | INT COMPACTO. TM240 ATAM. IN:63A. 4 POLOS. ICU:55KA. IR:4463A. II:315630A | A11 | E41 |  | 0.00 |  | 11.41 | 2026-08-06
3VA1163-6GF42-0AA0 |  | 3VA1163-6GF42-0AA0 |  | INT COMPACTO. TM240 ATAM. IN:63A. 4 POLOS. ICU:70KA. IR:4463A. II:315630A | A11 | E41 |  | 0.00 |  | 11.41 | 2026-08-06
3VA1180-3EF32-0AA0 |  | 3VA1180-3EF32-0AA0 |  | INT COMPACTO. TM240 ATAM. IN:80A. 3 POLOS. ICU:25KA. IR:5680A. II:400800A | A11 | E41 |  | 0.00 |  | 11.41 | 2026-08-06
3VA1180-3GF42-0AA0 |  | 3VA1180-3GF42-0AA0 |  | INT COMPACTO. TM240 ATAM. IN:80A. 4 POLOS. ICU:25KA. IR:5680A. II:400800A | A11 | E41 |  | 0.00 |  | 11.41 | 2026-08-06
3VA1180-4EF32-0AA0 |  | 3VA1180-4EF32-0AA0 |  | INT COMPACTO. TM240 ATAM. IN:80A. 3 POLOS. ICU:36KA. IR:5680A. II:400800A | A11 | E41 |  | 0.00 |  | 11.41 | 2026-08-06
3VA1180-5GF42-0AA0 |  | 3VA1180-5GF42-0AA0 |  | INT COMPACTO. TM240 ATAM. IN:80A. 4 POLOS. ICU:55KA. IR:5680A. II:400800A | A11 | E41 |  | 0.00 |  | 11.41 | 2026-08-06
3VA1180-6EF32-0AA0 |  | 3VA1180-6EF32-0AA0 |  | INT COMPACTO. TM240 ATAM. IN:80A. 3 POLOS. ICU:70KA. IR:5680A. II:400800A | A12 | E02 |  | 3.00 |  | 12.02 | 2026-08-06
3VA1180-6GF42-0AA0 |  | 3VA1180-6GF42-0AA0 |  | INT COMPACTO. TM240 ATAM. IN:80A. 4 POLOS. ICU:70KA. IR:5680A. II:400800A | A12 | E06 |  | 2.00 |  | 12.06 | 2026-08-06
3VA1196-3EF32-0AA0 |  | 3VA1196-3EF32-0AA0 |  | INT COMPACTO. TM240 ATAM. IN:16A. 3 POLOS. ICU:25KA. IR:1116A. II:160320A | A11 | E41 |  | 0.00 |  | 11.41 | 2026-08-06
3VA1196-3GF42-0AA0 |  | 3VA1196-3GF42-0AA0 |  | INT COMPACTO. TM240 ATAM. IN:16A. 4 POLOS. ICU:25KA. IR:1116A. II:160320A | A11 | E41 |  | 0.00 |  | 11.41 | 2026-08-06
3VA1196-5EF32-0AA0 |  | 3VA1196-5EF32-0AA0 |  | INT COMPACTO. TM240 ATAM. IN:16A. 3 POLOS. ICU:55KA. IR:1116A. II:160320A | A10 | E26 |  | 3.00 |  | 10.26 | 2026-08-06
3VA1196-5GF42-0AA0 |  | 3VA1196-5GF42-0AA0 |  | INT COMPACTO. TM240 ATAM. IN:16A. 4 POLOS. ICU:55KA. IR:1116A. II:160320A | A11 | E41 |  | 0.00 |  | 11.41 | 2026-08-06
3VA1196-6GF42-0AA0 |  | 3VA1196-6GF42-0AA0 |  | INT COMPACTO. TM240 ATAM. IN:16A. 4 POLOS. ICU:70KA. IR:1116A. II:160320A | A11 | E41 |  | 0.00 |  | 11.41 | 2026-08-06
3VA1220-4EF32-0AA0 |  | 3VA1220-4EF32-0AA0 |  | INT COMPACTO. TM240 ATAM. IN:200A. 3 POLOS. ICU:36KA. IR:140200A. II:10002000A | A10 | E26 |  | 1.00 |  | 10.26 | 2026-08-06
3VA1220-6EF32-0AA0 |  | 3VA1220-6EF32-0AA0 |  | INT COMPACTO. TM240 ATAM. IN:200A. 3 POLOS. ICU:70KA. IR:140200A. II:10002000A | A11 | E41 |  | 0.00 |  | 11.41 | 2026-08-06
3VA1220-6GF42-0AA0 |  | 3VA1220-6GF42-0AA0 |  | INT COMPACTO. TM240 ATAM. IN:200A. 4 POLOS. ICU:70KA. IR:140200A. II:10002000A | A11 | E41 |  | 0.00 |  | 11.41 | 2026-08-06
3VA1225-4GF42-0AA0 |  | 3VA1225-4GF42-0AA0 |  | INT COMPACTO. TM240 ATAM. IN:250A. 4 POLOS. ICU:36KA. IR:175250A. II:12502500A | A10 | E26 |  | 1.00 |  | 10.26 | 2026-08-06
3VA1225-5GF42-0AA0 |  | 3VA1225-5GF42-0AA0 |  | INT COMPACTO. TM240 ATAM. IN:250A. 4 POLOS. ICU:55KA. IR:175250A. II:12502500A | A11 | E41 |  | 0.00 |  | 11.41 | 2026-08-06
3VA1225-6EF32-0AA0 |  | 3VA1225-6EF32-0AA0 |  | INT COMPACTO. TM240 ATAM. IN:250A. 3 POLOS. ICU:70KA. IR:175250A. II:12502500A | A11 | E41 |  | 0.00 |  | 11.41 | 2026-08-06
3VA1225-6GF42-0AA0 |  | 3VA1225-6GF42-0AA0 |  | INT COMPACTO. TM240 ATAM. IN:250A. 4 POLOS. ICU:70KA. IR:175250A. II:12502500A | A11 | E41 |  | 0.00 |  | 11.41 | 2026-08-06
3VA1332-4GF42-0AA0 |  | 3VA1332-4GF42-0AA0 |  | INT COMPACTO. TM240 ATAM. IN:320A. 4 POLOS. ICU:36KA. IR:224320A. II:16003200A | A12 | E07 |  | 1.00 |  | 12.07 | 2026-08-06
3VA1332-6EF32-0AA0 |  | 3VA1332-6EF32-0AA0 |  | INT COMPACTO. TM240 ATAM. IN:320A. 3 POLOS. ICU:70KA. IR:224320A. II:16003200A | A11 | E41 |  | 0.00 |  | 11.41 | 2026-08-06
3VA1340-4EF32-0AA0 |  | 3VA1340-4EF32-0AA0 |  | INT COMPACTO. TM240 ATAM. IN:400A. 3 POLOS. ICU:36KA. IR:280400A. II:20004000A | A11 | E41 |  | 0.00 |  | 11.41 | 2026-08-06
3VA1340-4GF42-0AA0 |  | 3VA1340-4GF42-0AA0 |  | INT COMPACTO. TM240 ATAM. IN:400A. 4 POLOS. ICU:36KA. IR:280400A. II:20004000A | A12 | E07 |  | 1.00 |  | 12.07 | 2026-08-06
3VA1340-5EF32-0AA0 |  | 3VA1340-5EF32-0AA0 |  | INT COMPACTO. TM240 ATAM. IN:400A. 3 POLOS. ICU:55KA. IR:280400A. II:20004000A | A11 | E41 |  | 0.00 |  | 11.41 | 2026-08-06
3VA1340-5GF42-0AA0 |  | 3VA1340-5GF42-0AA0 |  | INT COMPACTO. TM240 ATAM. IN:400A. 4 POLOS. ICU:55KA. IR:280400A. II:20004000A | A11 | E41 |  | 0.00 |  | 11.41 | 2026-08-06
3VA1340-6GF42-0AA0 |  | 3VA1340-6GF42-0AA0 |  | INT COMPACTO. TM240 ATAM. IN:400A. 4 POLOS. ICU:70KA. IR:280400A. II:20004000A | A12 | E07 |  | 0.00 |  | 12.07 | 2026-08-06
3VA1463-4GF42-0AA0 |  | 3VA1463-4GF42-0AA0 |  | INT COMPACTO. TM240 ATAM. IN:630A. 4 POLOS. ICU:36KA. IR:441630A. II:31506300A | A11 | E41 |  | 0.00 |  | 11.41 | 2026-08-06
3VA1463-5EF32-0AA0 |  | 3VA1463-5EF32-0AA0 |  | INT COMPACTO. TM240 ATAM. IN:630A. 3 POLOS. ICU:55KA. IR:441630A. II:31506300A | A11 | E41 |  | 0.00 |  | 11.41 | 2026-08-06
3VA1463-6EF32-0AA0 |  | 3VA1463-6EF32-0AA0 |  | INT COMPACTO. TM240 ATAM. IN:630A. 3 POLOS. ICU:70KA. IR:441630A. II:31506300A | A12 | E30 |  | 1.00 |  | 12.30 | 2026-08-06
3VA2116-5HL42-0AA0 |  | 3VA2116-5HL42-0AA0 |  | INT COMPACTO. ETU320 LI. IN:160A. 4 POLOS. ICU:55KA. IR:63160A. II:2401600A | A12 | E06 |  | 1.00 |  | 12.06 | 2026-08-06
3VA2116-5HN42-0AA0 |  | 3VA2116-5HN42-0AA0 |  | INT COMPACTO. ETU350 LSI. IN:160A. 4 POLOS. ICU:55KA. IR:63160A. ISD:1.510XIR. II:1600A | A10 | E24 |  | 1.00 |  | 10.24 | 2026-08-06
3VA2116-6HL42-0AA0 |  | 3VA2116-6HL42-0AA0 |  | INT COMPACTO. ETU320 LI. IN:160A. 4 POLOS. ICU:85KA. IR:63160A. II:2401600A | A11 | E41 |  | 0.00 |  | 11.41 | 2026-08-06
3VA2116-6JP42-0AA0 |  | 3VA2116-6JP42-0AA0 |  | INT COMPACTO. ETU550 LSI. IN:160A. 4 POLOS. ICU:85KA. IR:63160A. ISD:1.510XIR. II:1600A | A10 | E24 |  | 7.00 |  | 10.24 | 2026-08-06
3VA2216-7MN32-0AA0 |  | 3VA2216-7MN32-0AA0 |  | INT COMPACTO. ETU350M LSI. IN:160A. 3 POLOS. ICU:110KA. IR:63160A. ISD:315XIR. II:2400A | A11 | E41 |  | 0.00 |  | 11.41 | 2026-08-06
3VA2225-5HL32-0AA0 |  | 3VA2225-5HL32-0AA0 |  | INT COMPACTO. ETU320 LI. IN:250A. 3 POLOS. ICU:55KA. IR:100250A. II:3752500A | A11 | E41 |  | 0.00 |  | 11.41 | 2026-08-06
3VA2225-5HL42-0AA0 |  | 3VA2225-5HL42-0AA0 |  | INT COMPACTO. ETU320 LI. IN:250A. 4 POLOS. ICU:55KA. IR:100250A. II:3752500A | A11 | E41 |  | 0.00 |  | 11.41 | 2026-08-06
3VA2225-5HN42-0AA0 |  | 3VA2225-5HN42-0AA0 |  | INT COMPACTO. ETU350 LSI. IN:250A. 4 POLOS. ICU:55KA. IR:100250A. ISD:1.510XIR. II:2500A | A10 | E20 |  | 5.00 |  | 10.20 | 2026-08-06
3VA2225-6JP32-0AA0 |  | 3VA2225-6JP32-0AA0 |  | INT COMPACTO. ETU550 LSI. IN:250A. 3 POLOS. ICU:85KA. IR:100250A. ISD:1502500. II:3752500A | A12 | E07 |  | 0.00 |  | 12.07 | 2026-08-06
3VA2225-6JP42-0AA0 |  | 3VA2225-6JP42-0AA0 |  | INT COMPACTO. ETU550 LSI. IN:250A. 4 POLOS. ICU:85KA. IR:100250A. ISD:1.510XIR. II:2500A | A10 | E24 |  | 1.00 |  | 10.24 | 2026-08-06
3VA2325-7MN32-0AA0 |  | 3VA2325-7MN32-0AA0 |  | INT COMPACTO. ETU350M LSI. IN:250A. 3 POLOS. ICU:110KA. IR:100250A. ISD:315XIR. II:3750A | A11 | E41 |  | 0.00 |  | 11.41 | 2026-08-06
3VA2340-5HL42-0AA0 |  | 3VA2340-5HL42-0AA0 |  | INT COMPACTO. ETU320 LI. IN:400A. 4 POLOS. ICU:55KA. IR:160400A. II:6004000A | A11 | E41 |  | 0.00 |  | 11.41 | 2026-08-06
3VA2340-5HN42-0AA0 |  | 3VA2340-5HN42-0AA0 |  | INT COMPACTO. ETU350 LSI. IN:400A. 4 POLOS. ICU:55KA. IR:160400A. ISD:1.510XIR. II:4000A | A10 | E19 |  | 6.00 |  | 10.19 | 2026-08-06
3VA2450-7MN32-0AA0 |  | 3VA2450-7MN32-0AA0 |  | INT COMPACTO. ETU350M LSI. IN:500A. 3 POLOS. ICU:110KA. IR:200500A. ISD:315XIR. II:7500A | A11 | E41 |  | 0.00 |  | 11.41 | 2026-08-06
3VA2463-5HL42-0AA0 |  | 3VA2463-5HL42-0AA0 |  | INT COMPACTO. ETU320 LI. IN:630A. 4 POLOS. ICU:55KA. IR:250630A. II:9455670A | A11 | E41 |  | 0.00 |  | 11.41 | 2026-08-06
3VA2463-5HN32-0AA0 |  | 3VA2463-5HN32-0AA0 |  | INT COMPACTO. ETU350 LSI. IN:630A. 3 POLOS. ICU:55KA. IR:250630A. ISD:1.510XIR. II:5670A | A11 | E41 |  | 0.00 |  | 11.41 | 2026-08-06
3VA2463-6HL32-0AA0 |  | 3VA2463-6HL32-0AA0 |  | INT COMPACTO. ETU320 LI. IN:630A. 3 POLOS. ICU:85KA. IR:250630A. II:9455670A | A12 | E30 |  | 1.00 |  | 12.30 | 2026-08-06
3VA2463-6HL42-0AA0 |  | 3VA2463-6HL42-0AA0 |  | INT COMPACTO. ETU320 LI. IN:630A. 4 POLOS. ICU:85KA. IR:250630A. II:9455670A | A11 | E30 |  | 1.00 |  | 11.30 | 2026-08-06
3VA2463-6HN42-0AA0 |  | 3VA2463-6HN42-0AA0 |  | INT COMPACTO. ETU350 LSI. IN:630A. 4 POLOS. ICU:85KA. IR:250630A. ISD:1.510XIR. II:5670A | A11 | E41 |  | 0.00 |  | 11.41 | 2026-08-06
3VA2463-7HL32-0AA0 |  | 3VA2463-7HL32-0AA0 |  | INT COMPACTO. ETU320 LI. IN:630A. 3 POLOS. ICU:110KA. IR:250630A. II:9455670A | A11 | E41 |  | 0.00 |  | 11.41 | 2026-08-06
3VA2510-5HN32-0AA0 |  | 3VA2510-5HN32-0AA0 |  | INT COMPACTO. ETU350 LSI. IN:1000A. 3 POLOS. ICU:55KA. IR:4001000A. ISD:1.510XIR. II:10000A | A11 | E41 |  | 0.00 |  | 11.41 | 2026-08-06
3VA2510-6HN32-0AA0 |  | 3VA2510-6HN32-0AA0 |  | INT COMPACTO. ETU350 LSI. IN:1000A. 3 POLOS. ICU:85KA. IR:4001000A. ISD:1.510XIR. II:10000A | A11 | E41 |  | 0.00 |  | 11.41 | 2026-08-06
3VA2510-6HN42-0AA0 |  | 3VA2510-6HN42-0AA0 |  | INT COMPACTO. ETU350 LSI. IN:1000A. 4 POLOS. ICU:85KA. IR:4001000A. ISD:1.510XIR. II:10000A | A11 | E41 |  | 0.00 |  | 11.41 | 2026-08-06
3VA2580-5KQ32-0AA0 |  | 3VA2580-5KQ32-0AA0 |  | INT COMPACTO. ETU860 LSIG. IN:800A. 3 POLOS. ICU:55KA. IR:320800A. ISD:4808000. II:12008000A | A10 | E30 |  | 1.00 |  | 10.30 | 2026-08-06
3VA2612-5HN42-0AA0 |  | 3VA2612-5HN42-0AA0 |  | INT COMPACTO. ETU350 LSI. IN:1250A. 4 POLOS. ICU:55KA. IR:5001250A. ISD:1.510XIR. II:12500A | A11 | E41 |  | 0.00 |  | 11.41 | 2026-08-06
3VA2716-1AC03-0AA0 |  | 3VA2716-1AC03-0AA0 |  | INT COMPACTO. ETU350 LSI. IN:1600A. 3 POLOS. ICU:55KA. IR:6401600A | A11 | E41 |  | 0.00 |  | 11.41 | 2026-08-06
3VA9114-0RL20 |  | 3VA9114-0RL20 |  | MËDULO PROTECCIËN DIFERENCIAL RCD520 TIPO A (I?N:0035A; ?T:INS.0063S) P/3VA11 160A. 4 POLOS. MONTAJE INFERIOR | A11 | E41 |  | 0.00 |  | 11.41 | 2026-08-06
3VA9124-0KD00 |  | 3VA9124-0KD00 |  | KIT DRAWOUT (EXTRAIBLE) PARA 3VA20/21/22 100/160/250A. 4 POLOS (NO INCLUYE MANIVELA) | A11 | E41 |  | 0.00 |  | 11.41 | 2026-08-06
3VA9152-0WA00 |  | 3VA9152-0WA00 |  | PLACAS SEPARADORAS DE FASE PARA 3VA10/11 100/160A (2 PIEZAS) | A10 | E17 |  | 64.00 |  | 10.17 | 2026-08-06
3VA9154-0JA11 |  | 3VA9154-0JA11 |  | BORNES TIPO MARCO (PRENSACABLES). 15à70MM▓ PARA 3VA10/11 (1 UNIDAD = 4 PIEZAS) | A11 | E40 |  | 1.00 |  | 11.40 | 2026-08-06
3VA9157-0EK11 |  | 3VA9157-0EK11 |  | ACCIONAMIENTO FRONTAL ROTATIVO. GRIS PARA 3VA10/11 100/160A | A11 | E47 |  | 13.00 |  | 11.47 | 2026-08-06
3VA9157-0FK21 |  | 3VA9157-0FK21 |  | ACCIONAMIENTO EN PUERTA ROTATIVO CON EJE 8X8X300MM. GRIS PARA 3VA10/11 100/160A | A11 | E49 |  | 8.00 |  | 11.49 | 2026-08-06
3VA9157-0HA20 |  | 3VA9157-0HA20 |  | ACCIONAMIENTO MOTORIZADO SIN ACUMULACIËN DE ENERG═A. 110250VDC. 110230VAC PARA 3VA11 160A | A11 | E41 |  | 0.00 |  | 11.41 | 2026-08-06
3VA9224-0RL30 |  | 3VA9224-0RL30 |  | MËDULO PROTECCIËN DIFERENCIAL RCD820 TIPO A (I?N:00330A; ?T:INS.00630S) P/3VA22 250A. 4 POLOS. MONTAJE INFERIOR | A10 | E18 |  | 1.00 |  | 10.18 | 2026-08-06
3VA9252-0WA00 |  | 3VA9252-0WA00 |  | PLACAS SEPARADORAS DE FASE PARA 3VA12 250A (2 PIEZAS) | A10 | E17 |  | 1.00 |  | 10.17 | 2026-08-06
3VA9257-0EK11 |  | 3VA9257-0EK11 |  | ACCIONAMIENTO FRONTAL ROTATIVO. GRIS PARA 3VA12 250A | A11 | E47 |  | 4.00 |  | 11.47 | 2026-08-06
3VA9257-0FK21 |  | 3VA9257-0FK21 |  | ACCIONAMIENTO EN PUERTA ROTATIVO CON EJE 8X8X300MM. GRIS PARA 3VA12 250A | A11 | E49 |  | 10.00 |  | 11.49 | 2026-08-06
3VA9257-0HA20 |  | 3VA9257-0HA20 |  | ACCIONAMIENTO MOTORIZADO SIN ACUMULACIËN DE ENERG═A. 110250VDC. 110230VAC PARA 3VA12 250A | A11 | E41 |  | 0.00 |  | 11.41 | 2026-08-06
3VA9262-0WA00 |  | 3VA9262-0WA00 |  | PLACAS SEPARADORAS DE FASE PARA 3VA20/21/22 100/160/250A (2 PIEZAS) | A10 | E17 |  | 2.00 |  | 10.17 | 2026-08-06
3VA9267-0EK11 |  | 3VA9267-0EK11 |  | ACCIONAMIENTO FRONTAL ROTATIVO. GRIS PARA 3VA20/21/22 100/160/250A | A11 | E47 |  | 3.00 |  | 11.47 | 2026-08-06
3VA9267-0FK21 |  | 3VA9267-0FK21 |  | ACCIONAMIENTO EN PUERTA ROTATIVO CON EJE 8X8X300MM. GRIS PARA 3VA20/21/22 100/160/250A | A11 | E49 |  | 4.00 |  | 11.49 | 2026-08-06
3VA9267-0HA20 |  | 3VA9267-0HA20 |  | ACCIONAMIENTO MOTORIZADO SIN ACUMULACIËN DE ENERG═A. 110250VDC. 110230VAC PARA 3VA20/21/22 100/160/250A | A11 | E22 |  | 1.00 |  | 11.22 | 2026-08-06
3VA9387-0TB10 |  | 3VA9387-0TB10 |  | MËDULO DE COMUNICACIËN COM060 (INCLUYE CONECTOR T) PARA 3VA23/24/25/26 400/630/1000/1250A | A11 | E20 |  | 7.00 |  | 11.20 | 2026-08-06
3VA9401-0QE10 |  | 3VA9401-0QE10 |  | BORNE CONEXIËN POSTERIOR. PERNO CORTO. TERMINAL PLANO PARA 3VA13/1423/24 (1 PIEZA) | A10 | E16 |  | 13.00 |  | 10.16 | 2026-08-06
3VA9401-0QE20 |  | 3VA9401-0QE20 |  | BORNE CONEXIËN POSTERIOR. PERNO LARGO. TERMINAL PLANO PARA 3VA13/1423/24 (1 PIEZA) | A10 | E16 |  | 3.00 |  | 10.16 | 2026-08-06
3VA9467-0EK11 |  | 3VA9467-0EK11 |  | ACCIONAMIENTO FRONTAL ROTATIVO. GRIS PARA 3VA13/1423/24 400/630A | A11 | E47 |  | 1.00 |  | 11.47 | 2026-08-06
3VA9467-0FK21 |  | 3VA9467-0FK21 |  | ACCIONAMIENTO EN PUERTA ROTATIVO CON EJE 8X8X300MM. GRIS PARA 3VA13/1423/24 400/630A | A11 | E49 |  | 14.00 |  | 11.49 | 2026-08-06
3VA9467-0HA20 |  | 3VA9467-0HA20 |  | ACCIONAMIENTO MOTORIZADO SIN ACUMULACIËN DE ENERG═A. 110250VDC. 110230VAC PARA 3VA13/1423/24 400/630A | A10 | E18 |  | 0.00 |  | 10.18 | 2026-08-06
3VA9482-0WA00 |  | 3VA9482-0WA00 |  | PLACAS SEPARADORAS DE FASE PARA 3VA13/1423/24 400/630A (2 PIEZAS) | A10 | E17 |  | 27.00 |  | 10.17 | 2026-08-06
3VA9687-0FK21 |  | 3VA9687-0FK21 |  | ACCIONAMIENTO EN PUERTA ROTATIVO CON EJE 12X12X325MM. GRIS PARA 3VA15/25/26 1000/1250A | A11 | E41 |  | 0.00 |  | 11.41 | 2026-08-06
3VA9908-0BB11 |  | 3VA9908-0BB11 |  | BOBINA DE M═NIMA TENSIËN UVR [IZQ]. 3 SLOTS. 24VDC PARA 3VA1/2 | A10 | E29 |  | 1.00 |  | 10.29 | 2026-08-06
3VA9908-0BB23 |  | 3VA9908-0BB23 |  | BOBINA DE M═NIMA TENSIËN UVR [IZQ]. 3 SLOTS. 110VAC 50/60HZ PARA 3VA1/2 | A10 | E27 |  | 11.00 |  | 10.27 | 2026-08-06
3VA9908-0BB25 |  | 3VA9908-0BB25 |  | BOBINA DE M═NIMA TENSIËN UVR [IZQ]. 3 SLOTS. 208à230VAC 50/60HZ PARA 3VA1/2 | A10 | E28 |  | 13.00 |  | 10.28 | 2026-08-06
3VA9908-0BD12 |  | 3VA9908-0BD12 |  | BOBINA UNIVERSAL UNI (APERTURA O M═NIMA TENSIËN) [IZQ]. 3 SLOTS. 24VDC PARA 3VA1/2 | A11 | E41 |  | 0.00 |  | 11.41 | 2026-08-06
3VA9987-0KD81 |  | 3VA9987-0KD81 |  | MANIVELA PARA KIT EXTRA═BLE PARA 3VA | A11 | E41 |  | 0.00 |  | 11.41 | 2026-08-06
3VA9987-0MA10 |  | 3VA9987-0MA10 |  | DISPOSITIVO DE ACTIVACIËN Y DISPARO TD300. INCLUYE CABLE DE CONEXIËN PARA 3VA2 | A11 | E41 |  | 0.00 |  | 11.41 | 2026-08-06
3VA9987-0TA20 |  | 3VA9987-0TA20 |  | CONCENTRADOR DE DATOS COM100 BREAKER DATA SERVER PARA 1 INTERRUPTOR 3VA | A10 | E28 |  | 1.00 |  | 10.28 | 2026-08-06
3VA9987-0TC30 |  | 3VA9987-0TC30 |  | CABLE DE CONEXIËN PARA COM800. COM060 DE 3VA. 2 METROS | A10 | E17 |  | 1.00 |  | 10.17 | 2026-08-06
3VA9987-0TC40 |  | 3VA9987-0TC40 |  | CABLE DE CONEXIËN PARA COM800. COM060 DE 3VA. 4 METROS | A10 | E17 |  | 6.00 |  | 10.17 | 2026-08-06
3VA9987-0TE10 |  | 3VA9987-0TE10 |  | CIERRE DE BUS 3VA ADICIONAL PARA COM800. COM060 | A10 | E33 |  | 25.00 |  | 10.33 | 2026-08-06
3VA9987-0TG10 |  | 3VA9987-0TG10 |  | CONECTOR T PARA 3VA (RESPUESTO) | A11 | E20 |  | 17.00 |  | 11.20 | 2026-08-06
3VA9988-0AA12 |  | 3VA9988-0AA12 |  | CONTACTOS AUXILIARES AUX HQ. 1 SLOT (7MM). 1CO. 6A PARA 3VA1/2 | A10 | E35 |  | 52.00 |  | 10.35 | 2026-08-06
3VA9988-0AB12 |  | 3VA9988-0AB12 |  | CONTACTOS DE ALARMA DE DISPARO TAS HQ. 1 SLOT (7MM). 1CO. 6A PARA 3VA1/2 | A10 | E35 |  | 25.00 |  | 10.35 | 2026-08-06
3VA9988-0BA22 |  | 3VA9988-0BA22 |  | BOBINA DE APERTURA FLEXIBLE STF [IZQ O DER]. 3 SLOTS. 110à127VAC 50/60HZ PARA 3VA1/2 | A10 | E28 |  | 5.00 |  | 10.28 | 2026-08-06
3VA9988-0BA23 |  | 3VA9988-0BA23 |  | BOBINA DE APERTURA FLEXIBLE STF [IZQ O DER]. 3 SLOTS. 208à277VAC 50/60HZ PARA 3VA1/2 | A10 | E28 |  | 7.00 |  | 10.28 | 2026-08-06
3VA9988-0BL32 |  | 3VA9988-0BL32 |  | BOBINA DE APERTURA STL [IZQ]. 3 SLOTS. 110à127VDC/AC 50/60HZ PARA 3VA1/2 | A10 | E27 |  | 5.00 |  | 10.27 | 2026-08-06
3VA9988-0BL33 |  | 3VA9988-0BL33 |  | BOBINA DE APERTURA STL [IZQ]. 3 SLOTS. 220à250VDC Ë 208à277VAC 50/60HZ PARA 3VA1/2 | A10 | E28 |  | 15.00 |  | 10.28 | 2026-08-06
3VJ1110-5EB42-0AA0 |  | 3VJ1110-5EB42-0AA0 |  | INT COMPACTO. TM220 ATFM. IN:100A. 4 POLOS. ICU:36KA. IR:80100A. II:1000A | A11 | E41 |  | 0.00 |  | 11.41 | 2026-08-06
3VJ1225-1EB42-0AA0 |  | 3VJ1225-1EB42-0AA0 |  | INT COMPACTO. TM220 ATFM. IN:250A. 4 POLOS. ICU:18KA. IR:200250A. II:2500A | A11 | E43 |  | 2.00 |  | 11.43 | 2026-08-06
3VJ1225-3DB32-0AA0 |  | 3VJ1225-3DB32-0AA0 |  | INT COMPACTO. TM220 ATFM. IN:250A. 3 POLOS. ICU:25KA. IR:200250A. II:2500A | A11 | E42 |  | 2.00 |  | 11.42 | 2026-08-06
3VJ1340-5EB42-0AA0 |  | 3VJ1340-5EB42-0AA0 |  | INT COMPACTO. TM220 ATFM. IN:400A. 4 POLOS. ICU:36KA. IR:320400A. II:4000A | A11 | E33 |  | 3.00 |  | 11.33 | 2026-08-06
3VJ9218-0ST36 |  | 3VJ9218-0ST36 |  | BOBINA DE APERTURA STL [RIGHT]. 208à277VAC 50/60HZ PARA 3VJ11/12 | A11 | E43 |  | 2.00 |  | 11.43 | 2026-08-06
3VM1110-3EE32-0AA0 |  | 3VM1110-3EE32-0AA0 |  | INT COMPACTO. TM220 ATFM. IN:100A. 3 POLOS. ICU:25KA. IR:70100A. II:1000A | A10 | E26 |  | 1.00 |  | 10.26 | 2026-08-06
3VM1110-3GE42-0AA0 |  | 3VM1110-3GE42-0AA0 |  | INT COMPACTO. TM220 ATFM. IN:100A. 4 POLOS. ICU:25KA. IR:70100A. II:1000A | A11 | E41 |  | 0.00 |  | 11.41 | 2026-08-06
3VM1110-4GE42-0AA0 |  | 3VM1110-4GE42-0AA0 |  | INT COMPACTO. TM220 ATFM. IN:100A. 4 POLOS. ICU:36KA. IR:70100A. II:1000A | A11 | E41 |  | 0.00 |  | 11.41 | 2026-08-06
3VM1116-3EE32-0AA0 |  | 3VM1116-3EE32-0AA0 |  | INT COMPACTO. TM220 ATFM. IN:160A. 3 POLOS. ICU:25KA. IR:112160A. II:1600A | A11 | E41 |  | 0.00 |  | 11.41 | 2026-08-06
3VM1116-3GE42-0AA0 |  | 3VM1116-3GE42-0AA0 |  | INT COMPACTO. TM220 ATFM. IN:160A. 4 POLOS. ICU:25KA. IR:112160A. II:1600A | A11 | E41 |  | 0.00 |  | 11.41 | 2026-08-06
3VM1125-3GE42-0AA0 |  | 3VM1125-3GE42-0AA0 |  | INT COMPACTO. TM220 ATFM. IN:25A. 4 POLOS. ICU:25KA. IR:1825A. II:320A | A11 | E41 |  | 0.00 |  | 11.41 | 2026-08-06
3VM1132-3EE32-0AA0 |  | 3VM1132-3EE32-0AA0 |  | INT COMPACTO. TM220 ATFM. IN:32A. 3 POLOS. ICU:25KA. IR:2232A. II:320A | A11 | E41 |  | 0.00 |  | 11.41 | 2026-08-06
3VM1140-3GE42-0AA0 |  | 3VM1140-3GE42-0AA0 |  | INT COMPACTO. TM220 ATFM. IN:40A. 4 POLOS. ICU:25KA. IR:2840A. II:400A | A11 | E41 |  | 0.00 |  | 11.41 | 2026-08-06
3VM1150-3GE42-0AA0 |  | 3VM1150-3GE42-0AA0 |  | INT COMPACTO. TM220 ATFM. IN:50A. 4 POLOS. ICU:25KA. IR:3550A. II:500A | A11 | E41 |  | 0.00 |  | 11.41 | 2026-08-06
3VM1150-4GE42-0AA0 |  | 3VM1150-4GE42-0AA0 |  | INT COMPACTO. TM220 ATFM. IN:50A. 4 POLOS. ICU:36KA. IR:3550A. II:500A | A11 | E41 |  | 0.00 |  | 11.41 | 2026-08-06
3VM1163-3GE42-0AA0 |  | 3VM1163-3GE42-0AA0 |  | INT COMPACTO. TM220 ATFM. IN:63A. 4 POLOS. ICU:25KA. IR:4463A. II:630A | A10 | E31 |  | 0.00 |  | 10.31 | 2026-08-06
3VM1163-4GE42-0AA0 |  | 3VM1163-4GE42-0AA0 |  | INT COMPACTO. TM220 ATFM. IN:63A. 4 POLOS. ICU:36KA. IR:4463A. II:630A | A10 | E26 |  | 2.00 |  | 10.26 | 2026-08-06
3VM1220-4EE32-0AA0 |  | 3VM1220-4EE32-0AA0 |  | INT COMPACTO. TM220 ATFM. IN:200A. 3 POLOS. ICU:36KA. IR:140200A. II:2000A | A10 | E26 |  | 1.00 |  | 10.26 | 2026-08-06
3VM1225-4GE42-0AA0 |  | 3VM1225-4GE42-0AA0 |  | INT COMPACTO. TM220 ATFM. IN:250A. 4 POLOS. ICU:36KA. IR:175250A. II:2500A | A11 | E41 |  | 0.00 |  | 11.41 | 2026-08-06
3VM9117-0EK11 |  | 3VM9117-0EK11 |  | ACCIONAMIENTO FRONTAL ROTATIVO. GRIS PARA 3VM10/11 100/160A | A11 | E47 |  | 5.00 |  | 11.47 | 2026-08-06
3VM9217-0EK11 |  | 3VM9217-0EK11 |  | ACCIONAMIENTO FRONTAL ROTATIVO. GRIS PARA 3VM12 250A | A11 | E41 |  | 2.00 |  | 11.41 | 2026-08-06
3VM9217-0FK21 |  | 3VM9217-0FK21 |  | ACCIONAMIENTO EN PUERTA ROTATIVO CON EJE 8X8X300MM. GRIS PARA 3VM12 250A | A11 | E49 |  | 1.00 |  | 11.49 | 2026-08-06
3VM9417-0EK11 |  | 3VM9417-0EK11 |  | ACCIONAMIENTO FRONTAL ROTATIVO. GRIS PARA 3VM13/14 400/630A | A11 | E47 |  | 1.00 |  | 11.47 | 2026-08-06
3VM9988-0AA12 |  | 3VM9988-0AA12 |  | CONTACTOS AUXILIARES AUX HQ. 1 SLOT (7MM). 1CO. 6A PARA 3VM | A10 | E35 |  | 3.00 |  | 10.35 | 2026-08-06
3VM9988-0AB12 |  | 3VM9988-0AB12 |  | CONTACTOS DE ALARMA DE DISPARO TAS HQ. 1 SLOT (7MM). 1CO. 6A PARA 3VM | A10 | E35 |  | 5.00 |  | 10.35 | 2026-08-06
3VW9011-0AD07 |  | 3VW9011-0AD07 |  | BOBINA DE APERTURA/CIERRE. 220VCA P/3VA27 | A10 | E16 |  | 7.00 |  | 10.16 | 2026-08-06
3VW9011-0AE07 |  | 3VW9011-0AE07 |  | BOBINA DE M═NIMA TENSIËN. 220VCA/VCC P/3VA27 | A11 | E41 |  | 3.00 |  | 11.41 | 2026-08-06
3WA9111-0AD05 |  | 3WA9111-0AD05 |  | BOBINA DE APERTURA/CIERRE/BLOQUEO. 110VCA/CC | A12 | E17 |  | 3.00 |  | 12.17 | 2026-08-06
3WA9111-0AE02 |  | 3WA9111-0AE02 |  | BOBINA DE M═NIMA TENSIËN. 24VCC | A10 | E38 |  | 7.00 |  | 10.38 | 2026-08-06
3WA9111-0AE06 |  | 3WA9111-0AE06 |  | BOBINA DE M═NIMA TENSIËN. 220VCA/CC | A12 | E14 |  | 5.00 |  | 12.14 | 2026-08-06
3WA9111-0AP01 |  | 3WA9111-0AP01 |  | MARCO PARA PUERTA. IP41 PARA 3WA OPCIËN Z=T40"" | A10 | E33 |  | 4.00 |  | 10.33 | 2026-08-06
3WA9111-0BA21 |  | 3WA9111-0BA21 |  | BLOQUEO MEC┴NICO CON/DES SIN CERRADURA. JUEGO PARA PRECINTO O PARA COLGAR CANDADOS | A11 | E41 |  | 0.00 |  | 11.41 | 2026-08-06
4NC5112-2CB21 |  | 4NC5112-2CB21 |  | TRANSFORMADOR DE INTENSIDAD. 50/5A. 720V. CLASE 1. 12VA. T1 | A11 | E29 |  | 5.00 |  | 11.29 | 2026-08-06
4NC5115-2CC21 |  | 4NC5115-2CC21 |  | TRANSFORMADOR DE INTENSIDAD. 75/5A. 720V. CLASE 1. 25VA. T1 | A11 | E29 |  | 9.00 |  | 11.29 | 2026-08-06
4NC5117-2CC21 |  | 4NC5117-2CC21 |  | TRANSFORMADOR DE INTENSIDAD. 100/5A. 720V. CLASE 1. 25VA. T1 | A11 | E41 |  | 0.00 |  | 11.41 | 2026-08-06
4NC5223-2DE21 |  | 4NC5223-2DE21 |  | TRANSFORMADOR DE INTENSIDAD. 250/5A. 720V. CLASE 05. 5VA. T2 | A11 | E29 |  | 4.00 |  | 11.29 | 2026-08-06
4NC5224-2DE21 |  | 4NC5224-2DE21 |  | TRANSFORMADOR DE INTENSIDAD. 300/5A. 720V. CLASE 05. 5VA. T2 | A11 | E29 |  | 3.00 |  | 11.29 | 2026-08-06
4NC5225-2DE21 |  | 4NC5225-2DE21 |  | TRANSFORMADOR DE INTENSIDAD. 400/5A. 720V. CLASE 05. 5VA. T2 | A11 | E29 |  | 4.00 |  | 11.29 | 2026-08-06
4NC5331-2DE21 |  | 4NC5331-2DE21 |  | TRANSFORMADOR DE INTENSIDAD. 800/5A. 720V. CLASE 05. 5VA. T3 | A11 | E41 |  | 0.00 |  | 11.41 | 2026-08-06
4NC5432-2DH21 |  | 4NC5432-2DH21 |  | TRANSFORMADOR DE INTENSIDAD. 1000/5A. 720V. CLASE 05. 10VA. T4 | A11 | E29 |  | 2.00 |  | 11.29 | 2026-08-06
4NC5433-2DH21 |  | 4NC5433-2DH21 |  | TRANSFORMADOR DE INTENSIDAD. 1200/5A. 720V. CLASE 05. 10VA. T4 | A11 | E28 |  | 11.00 |  | 11.28 | 2026-08-06
4NC5435-2DH21 |  | 4NC5435-2DH21 |  | TRANSFORMADOR DE INTENSIDAD. 1500/5A. 720V. CLASE 05. 10VA. T4 | A11 | E28 |  | 3.00 |  | 11.28 | 2026-08-06
4NC5440-2DM21 |  | 4NC5440-2DM21 |  | TRANSFORMADOR DE INTENSIDAD. 2500/5A. 720V. CLASE 05. 25VA. T4 | A11 | E29 |  | 7.00 |  | 11.29 | 2026-08-06
4RB2250-3EA50 |  | 4RB2250-3EA50 |  | CONDENSADOR DE POTENCIA PHICAP MKP 400V 25.0KVAR | A11 | E41 |  | 0.00 |  | 11.41 | 2026-08-06
4RB2250-3EE50 |  | 4RB2250-3EE50 |  | CONDENSADOR DE POTENCIA PHICAP MKP 440V 25.0KVAR | A11 | E41 |  | 0.00 |  | 11.41 | 2026-08-06
4RB9512-4CD52 |  | 4RB9512-4CD52 |  | REGULADOR DE POTENCIA REACTIVA BR7000I 12 PASOS. EST┴NDAR | A11 | E41 |  | 0.00 |  | 11.41 | 2026-08-06
4RB9512-4CD53 |  | 4RB9512-4CD53 |  | REGULADOR DE POTENCIA REACTIVA BR7000I 12 PASOS. EST┴NDAR + RS485 | A11 | E41 |  | 0.00 |  | 11.41 | 2026-08-06
5SD7414-1 |  | 5SD7414-1 |  | DESCARGADOR SOBRETENSIONES X RAYOS 10/350ÁS. CLASE I. UC:350VCA. 4 POLOS. C/SEÐAL 1CO | A10 | E13 |  | 1.00 |  | 10.13 | 2026-08-06
5SD7422-1 |  | 5SD7422-1 |  | DESCARGADOR SOBRETENSIONES 8/20ÁS. CLASE II. UC:350/264VCA. 2POLOS. C/SEÐAL 1CO | A10 | E13 |  | 1.00 |  | 10.13 | 2026-08-06
5SD7424-1 |  | 5SD7424-1 |  | DESCARGADOR SOBRETENSIONES 8/20ÁS. CLASE II. UC:350/264VCA. 4 POLOS. C/SEÐAL 1CO | A10 | E13 |  | 2.00 |  | 10.13 | 2026-08-06
5SD7432-7 |  | 5SD7432-7 |  | DESCARGADOR SOBRETENSIONES IN:26A. CLASE III. UC:253VCA. 2POLOS. C/SEÐAL 1CO | A10 | E13 |  | 2.00 |  | 10.13 | 2026-08-06
5SD7444-1 |  | 5SD7444-1 |  | DESCARGADOR COMBINADO CLASE I+II. UC:350VCA. 4 POLOS. C/SEÐAL 1CO | A10 | E13 |  | 1.00 |  | 10.13 | 2026-08-06
5SL3101-7MB |  | 5SL3101-7MB |  | INTERRUPTOR TERMOMAGN╔TICO (PIA). IN:1A. ICN:4.5KA. CURVA C. 1POLO (PEDIDO MIN 12 U) | A11 | E41 |  | 10.00 |  | 11.41 | 2026-08-06
5SL3102-7MB |  | 5SL3102-7MB |  | INTERRUPTOR TERMOMAGN╔TICO (PIA). IN:2A. ICN:4.5KA. CURVA C. 1POLO (PEDIDO MIN 12 U) | A11 | E41 |  | 10.00 |  | 11.41 | 2026-08-06
5SL3103-7MB |  | 5SL3103-7MB |  | INTERRUPTOR TERMOMAGN╔TICO (PIA). IN:3A. ICN:4.5KA. CURVA C. 1POLO (PEDIDO MIN 12 U) | A11 | E41 |  | 10.00 |  | 11.41 | 2026-08-06
5SL3104-7MB |  | 5SL3104-7MB |  | INTERRUPTOR TERMOMAGN╔TICO (PIA). IN:4A. ICN:4.5KA. CURVA C. 1POLO (PEDIDO MIN 12 U) | A11 | E41 |  | 10.00 |  | 11.41 | 2026-08-06
5SL3110-7MB |  | 5SL3110-7MB |  | INTERRUPTOR TERMOMAGN╔TICO (PIA). IN:10A. ICN:4.5KA. CURVA C. 1POLO (PEDIDO MIN 12 U) | A10 | E07 |  | 8.00 |  | 10.07 | 2026-08-06
5SL3202-7MB |  | 5SL3202-7MB |  | INTERRUPTOR TERMOMAGN╔TICO (PIA). IN:2A. ICN:4.5KA. CURVA C. 2POLOS (PEDIDO MIN 6 U) | A10 | E08 |  | 1.00 |  | 10.08 | 2026-08-06
5SL3204-7MB |  | 5SL3204-7MB |  | INTERRUPTOR TERMOMAGN╔TICO (PIA). IN:4A. ICN:4.5KA. CURVA C. 2POLOS (PEDIDO MIN 6 U) | A10 | E08 |  | 8.00 |  | 10.08 | 2026-08-06
5SL3206-7MB |  | 5SL3206-7MB |  | INTERRUPTOR TERMOMAGN╔TICO (PIA). IN:6A. ICN:4.5KA. CURVA C. 2POLOS (PEDIDO MIN 6 U) | A10 | E06 |  | 7.00 |  | 10.06 | 2026-08-06
5SL3210-7MB |  | 5SL3210-7MB |  | INTERRUPTOR TERMOMAGN╔TICO (PIA). IN:10A. ICN:4.5KA. CURVA C. 2POLOS (PEDIDO MIN 6 U) | A10 | E07 |  | 10.00 |  | 10.07 | 2026-08-06
5SL3216-7MB |  | 5SL3216-7MB |  | INTERRUPTOR TERMOMAGN╔TICO (PIA). IN:16A. ICN:4.5KA. CURVA C. 2POLOS (PEDIDO MIN 6 U) | A10 | E08 |  | 9.00 |  | 10.08 | 2026-08-06
5SL3220-7MB |  | 5SL3220-7MB |  | INTERRUPTOR TERMOMAGN╔TICO (PIA). IN:20A. ICN:4.5KA. CURVA C. 2POLOS (PEDIDO MIN 6 U) | A10 | E06 |  | 5.00 |  | 10.06 | 2026-08-06
5SL3263-7MB |  | 5SL3263-7MB |  | INTERRUPTOR TERMOMAGN╔TICO (PIA). IN:63A. ICN:4.5KA. CURVA C. 2POLOS (PEDIDO MIN 6 U) | A10 | E08 |  | 5.00 |  | 10.08 | 2026-08-06
5SL3304-7MB |  | 5SL3304-7MB |  | INTERRUPTOR TERMOMAGN╔TICO (PIA). IN:4A. ICN:4.5KA. CURVA C. 3 POLOS (PEDIDO MIN 4 U) | A11 | E41 |  | 0.00 |  | 11.41 | 2026-08-06
5SL3432-7MB |  | 5SL3432-7MB |  | INTERRUPTOR TERMOMAGN╔TICO (PIA). IN:32A. ICN:4.5KA. CURVA C. 4 POLOS (PEDIDO MIN 3 U) | A10 | E06 |  | 1.00 |  | 10.06 | 2026-08-06
5SL6106-7MB |  | 5SL6106-7MB |  | INTERRUPTOR TERMOMAGN╔TICO (PIA). IN:6A. ICN:6KA. CURVA C. 1POLO (PEDIDO MIN 12 U) | A10 | E06 |  | 12.00 |  | 10.06 | 2026-08-06
5SL6202-7MB |  | 5SL6202-7MB |  | INTERRUPTOR TERMOMAGN╔TICO (PIA). IN:2A. ICN:6KA. CURVA C. 2POLOS (PEDIDO MIN 6 U) | A10 | E06 |  | 37.00 |  | 10.06 | 2026-08-06
5SL6204-7MB |  | 5SL6204-7MB |  | INTERRUPTOR TERMOMAGN╔TICO (PIA). IN:4A. ICN:6KA. CURVA C. 2POLOS (PEDIDO MIN 6 U) | A10 | E07 |  | 2.00 |  | 10.07 | 2026-08-06
5SL6206-7MB |  | 5SL6206-7MB |  | INTERRUPTOR TERMOMAGN╔TICO (PIA). IN:6A. ICN:6KA. CURVA C. 2POLOS (PEDIDO MIN 6 U) | A10 | E07 |  | 32.00 |  | 10.07 | 2026-08-06
5SL6210-7MB |  | 5SL6210-7MB |  | INTERRUPTOR TERMOMAGN╔TICO (PIA). IN:10A. ICN:6KA. CURVA C. 2POLOS (PEDIDO MIN 6 U) | A10 | E06 |  | 9.00 |  | 10.06 | 2026-08-06
5SL6216-7MB |  | 5SL6216-7MB |  | INTERRUPTOR TERMOMAGN╔TICO (PIA). IN:16A. ICN:6KA. CURVA C. 2POLOS (PEDIDO MIN 6 U) | A10 | E08 |  | 2.00 |  | 10.08 | 2026-08-06
5SL6220-7MB |  | 5SL6220-7MB |  | INTERRUPTOR TERMOMAGN╔TICO (PIA). IN:20A. ICN:6KA. CURVA C. 2POLOS (PEDIDO MIN 6 U) | A10 | E08 |  | 1.00 |  | 10.08 | 2026-08-06
5SL6225-7MB |  | 5SL6225-7MB |  | INTERRUPTOR TERMOMAGN╔TICO (PIA). IN:25A. ICN:6KA. CURVA C. 2POLOS (PEDIDO MIN 6 U) | A10 | E07 |  | 1.00 |  | 10.07 | 2026-08-06
5SL6232-7MB |  | 5SL6232-7MB |  | INTERRUPTOR TERMOMAGN╔TICO (PIA). IN:32A. ICN:6KA. CURVA C. 2POLOS (PEDIDO MIN 6 U) | A10 | E08 |  | 0.00 |  | 10.08 | 2026-08-06
5SL6240-7MB |  | 5SL6240-7MB |  | INTERRUPTOR TERMOMAGN╔TICO (PIA). IN:40A. ICN:6KA. CURVA C. 2POLOS (PEDIDO MIN 6 U) | A10 | E07 |  | 3.00 |  | 10.07 | 2026-08-06
5SL6263-7MB |  | 5SL6263-7MB |  | INTERRUPTOR TERMOMAGN╔TICO (PIA). IN:63A. ICN:6KA. CURVA C. 2POLOS (PEDIDO MIN 6 U) | A10 | E06 |  | 25.00 |  | 10.06 | 2026-08-06
5SL6304-7MB |  | 5SL6304-7MB |  | INTERRUPTOR TERMOMAGN╔TICO (PIA). IN:4A. ICN:6KA. CURVA C. 3 POLOS (PEDIDO MIN 4 U) | A10 | E07 |  | 1.00 |  | 10.07 | 2026-08-06
5SL6310-7MB |  | 5SL6310-7MB |  | INTERRUPTOR TERMOMAGN╔TICO (PIA). IN:10A. ICN:6KA. CURVA C. 3 POLOS (PEDIDO MIN 4 U) | A10 | E06 |  | 2.00 |  | 10.06 | 2026-08-06
5SL6316-7MB |  | 5SL6316-7MB |  | INTERRUPTOR TERMOMAGN╔TICO (PIA). IN:16A. ICN:6KA. CURVA C. 3 POLOS (PEDIDO MIN 4 U) | A10 | E07 |  | 9.00 |  | 10.07 | 2026-08-06
5SL6410-7MB |  | 5SL6410-7MB |  | INTERRUPTOR TERMOMAGN╔TICO (PIA). IN:10A. ICN:6KA. CURVA C. 4 POLOS (PEDIDO MIN 3 U) | A10 | E07 |  | 19.00 |  | 10.07 | 2026-08-06
5SL6416-7MB |  | 5SL6416-7MB |  | INTERRUPTOR TERMOMAGN╔TICO (PIA). IN:16A. ICN:6KA. CURVA C. 4 POLOS (PEDIDO MIN 3 U) | A10 | E08 |  | 36.00 |  | 10.08 | 2026-08-06
5SL6420-7MB |  | 5SL6420-7MB |  | INTERRUPTOR TERMOMAGN╔TICO (PIA). IN:20A. ICN:6KA. CURVA C. 4 POLOS (PEDIDO MIN 3 U) | A10 | E06 |  | 14.00 |  | 10.06 | 2026-08-06
5SL6425-7MB |  | 5SL6425-7MB |  | INTERRUPTOR TERMOMAGN╔TICO (PIA). IN:25A. ICN:6KA. CURVA C. 4 POLOS (PEDIDO MIN 3 U) | A10 | E06 |  | 7.00 |  | 10.06 | 2026-08-06
5SL6432-7MB |  | 5SL6432-7MB |  | INTERRUPTOR TERMOMAGN╔TICO (PIA). IN:32A. ICN:6KA. CURVA C. 4 POLOS (PEDIDO MIN 3 U) | A11 | E41 |  | 0.00 |  | 11.41 | 2026-08-06
5SL6440-7MB |  | 5SL6440-7MB |  | INTERRUPTOR TERMOMAGN╔TICO (PIA). IN:40A. ICN:6KA. CURVA C. 4 POLOS (PEDIDO MIN 3 U) | A10 | E07 |  | 2.00 |  | 10.07 | 2026-08-06
5SL6450-7MB |  | 5SL6450-7MB |  | INTERRUPTOR TERMOMAGN╔TICO (PIA). IN:50A. ICN:6KA. CURVA C. 4 POLOS (PEDIDO MIN 3 U) | A10 | E08 |  | 5.00 |  | 10.08 | 2026-08-06
5SL6463-7MB |  | 5SL6463-7MB |  | INTERRUPTOR TERMOMAGN╔TICO (PIA). IN:63A. ICN:6KA. CURVA C. 4 POLOS (PEDIDO MIN 3 U) | A10 | E06 |  | 7.00 |  | 10.06 | 2026-08-06
5SM6024-2 |  | 5SM6024-2 |  | MËDULO DETECTOR DE FALLAS DE ARCO (AFD) P/5SY6/4/7 DE 2POLOS HASTA 40A | A10 | E10 |  | 4.00 |  | 10.10 | 2026-08-06
5SP4280-7 |  | 5SP4280-7 |  | INTERRUPTOR TERMOMAGN╔TICO (PIA). IN:80A. ICN:10KA. CURVA C. 2POLOS | A11 | E41 |  | 0.00 |  | 11.41 | 2026-08-06
5SP4480-7 |  | 5SP4480-7 |  | INTERRUPTOR TERMOMAGN╔TICO (PIA). IN:80A. ICN:10KA. CURVA C. 4 POLOS | A10 | E10 |  | 13.00 |  | 10.10 | 2026-08-06
5SP4491-7 |  | 5SP4491-7 |  | INTERRUPTOR TERMOMAGN╔TICO (PIA). IN:100A. ICN:10KA. CURVA C. 4 POLOS | A11 | E41 |  | 0.00 |  | 11.41 | 2026-08-06
5ST3010 |  | 5ST3010 |  | CONTACTOS AUXILIARES (AS) 1NA+1NC APTO PARA 5TE8 / 5SL / 5SY / 5SP / 5SV | A10 | E08 |  | 11.00 |  | 10.08 | 2026-08-06
5ST3020 |  | 5ST3020 |  | CONTACTOS DE SEÐALIZACIËN DE ALARMA (FC) 1NA+1NC APTO PARA 5SL / 5SY / 5SP / 5SV | A10 | E08 |  | 37.00 |  | 10.08 | 2026-08-06
5ST3030 |  | 5ST3030 |  | DISPARADOR DE APERTURA (ST) 110415VCA APTO PARA 5SL4 / 5SY / 5SP / 5SV | A11 | E41 |  | 0.00 |  | 11.41 | 2026-08-06
5ST3801 |  | 5ST3801 |  | BLOQUEO DE PALANCA DE ACCIONAMIENTO APTO PARA 5SP / 5SY Ë SECC 5TE8 | A11 | E07 |  | 11.00 |  | 11.07 | 2026-08-06
5SV3312-6 |  | 5SV3312-6 |  | INTERRUPTOR DIFERENCIAL. IN:25A. I?N:30MA. TIPO A. 2POLOS | A10 | E09 |  | 1.00 |  | 10.09 | 2026-08-06
5SV3314-6 |  | 5SV3314-6 |  | INTERRUPTOR DIFERENCIAL. IN:40A. I?N:30MA. TIPO A. 2POLOS | A11 | E41 |  | 0.00 |  | 11.41 | 2026-08-06
5SV3316-6 |  | 5SV3316-6 |  | INTERRUPTOR DIFERENCIAL. IN:63A. I?N:30MA. TIPO A. 2POLOS | A10 | E09 |  | 27.00 |  | 10.09 | 2026-08-06
5SV3346-6 |  | 5SV3346-6 |  | INTERRUPTOR DIFERENCIAL. IN:63A. I?N:30MA. TIPO A. 4 POLOS | A11 | E41 |  | 0.00 |  | 11.41 | 2026-08-06
5SV3347-6 |  | 5SV3347-6 |  | INTERRUPTOR DIFERENCIAL. IN:80A. I?N:30MA. TIPO A. 4 POLOS | A11 | E41 |  | 0.00 |  | 11.41 | 2026-08-06
5SV3645-8 |  | 5SV3645-8 |  | INTERRUPTOR DIFERENCIAL. IN:125A. I?N:300MA [S] SELECTIVO. TIPO A. 4 POLOS | A11 | E41 |  | 1.00 |  | 11.41 | 2026-08-06
5SV3646-8 |  | 5SV3646-8 |  | INTERRUPTOR DIFERENCIAL. IN:63A. I?N:300MA [S] SELECTIVO. TIPO A. 4 POLOS | A11 | E41 |  | 0.00 |  | 11.41 | 2026-08-06
5SV4312-0 |  | 5SV4312-0 |  | INTERRUPTOR DIFERENCIAL. IN:25A. I?N:30MA. TIPO AC. 2POLOS | A10 | E09 |  | 2.00 |  | 10.09 | 2026-08-06
5SV4314-0 |  | 5SV4314-0 |  | INTERRUPTOR DIFERENCIAL. IN:40A. I?N:30MA. TIPO AC. 2POLOS | A11 | E41 |  | 0.00 |  | 11.41 | 2026-08-06
5SV4316-0 |  | 5SV4316-0 |  | INTERRUPTOR DIFERENCIAL. IN:63A. I?N:30MA. TIPO AC. 2POLOS | A11 | E41 |  | 0.00 |  | 11.41 | 2026-08-06
5SV4342-0 |  | 5SV4342-0 |  | INTERRUPTOR DIFERENCIAL. IN:25A. I?N:30MA. TIPO AC. 4 POLOS | A10 | E09 |  | 2.00 |  | 10.09 | 2026-08-06
5SV4344-0 |  | 5SV4344-0 |  | INTERRUPTOR DIFERENCIAL. IN:40A. I?N:30MA. TIPO AC. 4 POLOS | A10 | E09 |  | 5.00 |  | 10.09 | 2026-08-06
5SV4346-0 |  | 5SV4346-0 |  | INTERRUPTOR DIFERENCIAL. IN:63A. I?N:30MA. TIPO AC. 4 POLOS | A10 | E09 |  | 3.00 |  | 10.09 | 2026-08-06
5SV4347-0 |  | 5SV4347-0 |  | INTERRUPTOR DIFERENCIAL. IN:80A. I?N:30MA. TIPO AC. 4 POLOS | A10 | E09 |  | 12.00 |  | 10.09 | 2026-08-06
5SV5312-0 |  | 5SV5312-0 |  | INTERRUPTOR DIFERENCIAL. IN:25A. I?N:30MA. TIPO AC. 2POLOS | A10 | E09 |  | 7.00 |  | 10.09 | 2026-08-06
5SV5314-0 |  | 5SV5314-0 |  | INTERRUPTOR DIFERENCIAL. IN:40A. I?N:30MA. TIPO AC. 2POLOS | A10 | E09 |  | 4.00 |  | 10.09 | 2026-08-06
5SV5316-0 |  | 5SV5316-0 |  | INTERRUPTOR DIFERENCIAL. IN:63A. I?N:30MA. TIPO AC. 2POLOS | A10 | E09 |  | 5.00 |  | 10.09 | 2026-08-06
5SV5342-0 |  | 5SV5342-0 |  | INTERRUPTOR DIFERENCIAL. IN:25A. I?N:30MA. TIPO AC. 4 POLOS | A10 | E09 |  | 10.00 |  | 10.09 | 2026-08-06
5SV5344-0 |  | 5SV5344-0 |  | INTERRUPTOR DIFERENCIAL. IN:40A. I?N:30MA. TIPO AC. 4 POLOS | A10 | E09 |  | 5.00 |  | 10.09 | 2026-08-06
5SV5346-0 |  | 5SV5346-0 |  | INTERRUPTOR DIFERENCIAL. IN:63A. I?N:30MA. TIPO AC. 4 POLOS | A10 | E09 |  | 3.00 |  | 10.09 | 2026-08-06
5SY4210-7 |  | 5SY4210-7 |  | INTERRUPTOR TERMOMAGN╔TICO (PIA). IN:10A. ICN:10KA. CURVA C. 2POLOS | A10 | E05 |  | 25.00 |  | 10.05 | 2026-08-06
5SY4216-7 |  | 5SY4216-7 |  | INTERRUPTOR TERMOMAGN╔TICO (PIA). IN:16A. ICN:10KA. CURVA C. 2POLOS | A10 | E05 |  | 20.00 |  | 10.05 | 2026-08-06
5SY4216-8 |  | 5SY4216-8 |  | INTERRUPTOR TERMOMAGN╔TICO (PIA). IN:16A. ICN:10KA. CURVA D. 2POLOS (PEDIDO M═N 6 U) | A10 | E03 |  | 6.00 |  | 10.03 | 2026-08-06
5SY4220-7 |  | 5SY4220-7 |  | INTERRUPTOR TERMOMAGN╔TICO (PIA). IN:20A. ICN:10KA. CURVA C. 2POLOS | A10 | E02 |  | 0.00 |  | 10.02 | 2026-08-06
5SY4225-7 |  | 5SY4225-7 |  | INTERRUPTOR TERMOMAGN╔TICO (PIA). IN:25A. ICN:10KA. CURVA C. 2POLOS | A11 | E41 |  | 0.00 |  | 11.41 | 2026-08-06
5SY4232-7 |  | 5SY4232-7 |  | INTERRUPTOR TERMOMAGN╔TICO (PIA). IN:32A. ICN:10KA. CURVA C. 2POLOS | A10 | E02 |  | 6.00 |  | 10.02 | 2026-08-06
5SY4240-7 |  | 5SY4240-7 |  | INTERRUPTOR TERMOMAGN╔TICO (PIA). IN:40A. ICN:10KA. CURVA C. 2POLOS | A10 | E02 |  | 3.00 |  | 10.02 | 2026-08-06
5SY4250-7 |  | 5SY4250-7 |  | INTERRUPTOR TERMOMAGN╔TICO (PIA). IN:50A. ICN:10KA. CURVA C. 2POLOS | A10 | E02 |  | 0.00 |  | 10.02 | 2026-08-06
5SY4263-7 |  | 5SY4263-7 |  | INTERRUPTOR TERMOMAGN╔TICO (PIA). IN:63A. ICN:10KA. CURVA C. 2POLOS | A10 | E03 |  | 0.00 |  | 10.03 | 2026-08-06
5SY4310-7 |  | 5SY4310-7 |  | INTERRUPTOR TERMOMAGN╔TICO (PIA). IN:10A. ICN:10KA. CURVA C. 3 POLOS | A11 | E41 |  | 0.00 |  | 11.41 | 2026-08-06
5SY4316-7 |  | 5SY4316-7 |  | INTERRUPTOR TERMOMAGN╔TICO (PIA). IN:16A. ICN:10KA. CURVA C. 3 POLOS | A10 | E03 |  | 1.00 |  | 10.03 | 2026-08-06
5SY4320-7 |  | 5SY4320-7 |  | INTERRUPTOR TERMOMAGN╔TICO (PIA). IN:20A. ICN:10KA. CURVA C. 3 POLOS | A11 | E41 |  | 0.00 |  | 11.41 | 2026-08-06
5SY4325-7 |  | 5SY4325-7 |  | INTERRUPTOR TERMOMAGN╔TICO (PIA). IN:25A. ICN:10KA. CURVA C. 3 POLOS | A10 | E01 |  | 3.00 |  | 10.01 | 2026-08-06
5SY4332-7 |  | 5SY4332-7 |  | INTERRUPTOR TERMOMAGN╔TICO (PIA). IN:32A. ICN:10KA. CURVA C. 3 POLOS | A10 | E03 |  | 4.00 |  | 10.03 | 2026-08-06
5SY4340-7 |  | 5SY4340-7 |  | INTERRUPTOR TERMOMAGN╔TICO (PIA). IN:40A. ICN:10KA. CURVA C. 3 POLOS | A10 | E01 |  | 3.00 |  | 10.01 | 2026-08-06
5SY4363-7 |  | 5SY4363-7 |  | INTERRUPTOR TERMOMAGN╔TICO (PIA). IN:63A. ICN:10KA. CURVA C. 3 POLOS | A11 | E41 |  | 0.00 |  | 11.41 | 2026-08-06
5SY4410-7 |  | 5SY4410-7 |  | INTERRUPTOR TERMOMAGN╔TICO (PIA). IN:10A. ICN:10KA. CURVA C. 4 POLOS | A10 | E02 |  | 12.00 |  | 10.02 | 2026-08-06
5SY4416-7 |  | 5SY4416-7 |  | INTERRUPTOR TERMOMAGN╔TICO (PIA). IN:16A. ICN:10KA. CURVA C. 4 POLOS | A10 | E02 |  | 4.00 |  | 10.02 | 2026-08-06
5SY4420-7 |  | 5SY4420-7 |  | INTERRUPTOR TERMOMAGN╔TICO (PIA). IN:20A. ICN:10KA. CURVA C. 4 POLOS | A10 | E05 |  | 5.00 |  | 10.05 | 2026-08-06
5SY4425-7 |  | 5SY4425-7 |  | INTERRUPTOR TERMOMAGN╔TICO (PIA). IN:25A. ICN:10KA. CURVA C. 4 POLOS | A10 | E05 |  | 2.00 |  | 10.05 | 2026-08-06
5SY4432-7 |  | 5SY4432-7 |  | INTERRUPTOR TERMOMAGN╔TICO (PIA). IN:32A. ICN:10KA. CURVA C. 4 POLOS | A10 | E01 |  | 1.00 |  | 10.01 | 2026-08-06
5SY4432-8 |  | 5SY4432-8 |  | INTERRUPTOR TERMOMAGN╔TICO (PIA). IN:32A. ICN:10KA. CURVA D. 4 POLOS (PEDIDO M═N 3 U) | A11 | E41 |  | 1.00 |  | 11.41 | 2026-08-06
5SY4440-7 |  | 5SY4440-7 |  | INTERRUPTOR TERMOMAGN╔TICO (PIA). IN:40A. ICN:10KA. CURVA C. 4 POLOS | A11 | E41 |  | 0.00 |  | 11.41 | 2026-08-06
5SY4450-7 |  | 5SY4450-7 |  | INTERRUPTOR TERMOMAGN╔TICO (PIA). IN:50A. ICN:10KA. CURVA C. 4 POLOS | A10 | E02 |  | 2.00 |  | 10.02 | 2026-08-06
5SY4450-8 |  | 5SY4450-8 |  | INTERRUPTOR TERMOMAGN╔TICO (PIA). IN:50A. ICN:10KA. CURVA D. 4 POLOS (PEDIDO M═N 3 U) | A11 | E41 |  | 0.00 |  | 11.41 | 2026-08-06
5SY4463-7 |  | 5SY4463-7 |  | INTERRUPTOR TERMOMAGN╔TICO (PIA). IN:63A. ICN:10KA. CURVA C. 4 POLOS | A10 | E02 |  | 1.00 |  | 10.02 | 2026-08-06
5SY5101-7 |  | 5SY5101-7 |  | INT TERMOMAGN╔TICO (PIA). IN:1A. ICN:10KA. CURVA C. 1POLO. 220VCC/POLO | A11 | E41 |  | 2.00 |  | 11.41 | 2026-08-06
5SY5202-7 |  | 5SY5202-7 |  | INT TERMOMAGN╔TICO (PIA). IN:2A. ICN:10KA. CURVA C. 2POLOS. 220VCC/POLO | A10 | E01 |  | 0.00 |  | 10.01 | 2026-08-06
5SY5204-7 |  | 5SY5204-7 |  | INT TERMOMAGN╔TICO (PIA). IN:4A. ICN:10KA. CURVA C. 2POLOS. 220VCC/POLO | A10 | E05 |  | 43.00 |  | 10.05 | 2026-08-06
5SY5206-7 |  | 5SY5206-7 |  | INT TERMOMAGN╔TICO (PIA). IN:6A. ICN:10KA. CURVA C. 2POLOS. 220VCC/POLO | A10 | E04 |  | 43.00 |  | 10.04 | 2026-08-06
5SY5210-7 |  | 5SY5210-7 |  | INT TERMOMAGN╔TICO (PIA). IN:10A. ICN:10KA. CURVA C. 2POLOS. 220VCC/POLO | A10 | E01 |  | 14.00 |  | 10.01 | 2026-08-06
5SY5216-7 |  | 5SY5216-7 |  | INT TERMOMAGN╔TICO (PIA). IN:16A. ICN:10KA. CURVA C. 2POLOS. 220VCC/POLO | A10 | E01 |  | 24.00 |  | 10.01 | 2026-08-06
5SY5220-7 |  | 5SY5220-7 |  | INT TERMOMAGN╔TICO (PIA). IN:20A. ICN:10KA. CURVA C. 2POLOS. 220VCC/POLO | A10 | E02 |  | 4.00 |  | 10.02 | 2026-08-06
5SY5225-7 |  | 5SY5225-7 |  | INT TERMOMAGN╔TICO (PIA). IN:25A. ICN:10KA. CURVA C. 2POLOS. 220VCC/POLO | A11 | E41 |  | 0.00 |  | 11.41 | 2026-08-06
5SY5232-7 |  | 5SY5232-7 |  | INT TERMOMAGN╔TICO (PIA). IN:32A. ICN:10KA. CURVA C. 2POLOS. 220VCC/POLO | A10 | E05 |  | 14.00 |  | 10.05 | 2026-08-06
5SY5410-7 |  | 5SY5410-7 |  | INT TERMOMAGN╔TICO (PIA). IN:10A. ICN:10KA. CURVA C. 4 POLOS. 220VCC/POLO | A10 | E02 |  | 2.00 |  | 10.02 | 2026-08-06
5SY5416-7 |  | 5SY5416-7 |  | INT TERMOMAGN╔TICO (PIA). IN:16A. ICN:10KA. CURVA C. 4 POLOS. 220VCC/POLO | A11 | E41 |  | 0.00 |  | 11.41 | 2026-08-06
5SY6101-7 |  | 5SY6101-7 |  | INTERRUPTOR TERMOMAGN╔TICO (PIA). IN:1A. ICN:6KA. CURVA C. 1POLO (PEDIDO M═N 12 U) | A10 | E01 |  | 6.00 |  | 10.01 | 2026-08-06
5SY6102-7 |  | 5SY6102-7 |  | INTERRUPTOR TERMOMAGN╔TICO (PIA). IN:2A. ICN:6KA. CURVA C. 1POLO (PEDIDO M═N 12 U) | A10 | E02 |  | 0.00 |  | 10.02 | 2026-08-06
5SY6104-7 |  | 5SY6104-7 |  | INTERRUPTOR TERMOMAGN╔TICO (PIA). IN:4A. ICN:6KA. CURVA C. 1POLO (PEDIDO M═N 12 U) | A10 | E01 |  | 14.00 |  | 10.01 | 2026-08-06
5SY6106-7 |  | 5SY6106-7 |  | INTERRUPTOR TERMOMAGN╔TICO (PIA). IN:6A. ICN:6KA. CURVA C. 1POLO (PEDIDO M═N 12 U) | A10 | E04 |  | 62.00 |  | 10.04 | 2026-08-06
5SY6110-7 |  | 5SY6110-7 |  | INTERRUPTOR TERMOMAGN╔TICO (PIA). IN:10A. ICN:6KA. CURVA C. 1POLO (PEDIDO M═N 12 U) | A10 | E02 |  | 7.00 |  | 10.02 | 2026-08-06
5SY6120-7 |  | 5SY6120-7 |  | INTERRUPTOR TERMOMAGN╔TICO (PIA). IN:20A. ICN:6KA. CURVA C. 1POLO (PEDIDO M═N 12 U) | A10 | E02 |  | 2.00 |  | 10.02 | 2026-08-06
5SY6201-7 |  | 5SY6201-7 |  | INTERRUPTOR TERMOMAGN╔TICO (PIA). IN:1A. ICN:6KA. CURVA C. 2POLOS (PEDIDO M═N 6 U) | A10 | E03 |  | 1.00 |  | 10.03 | 2026-08-06
5SY6202-7 |  | 5SY6202-7 |  | INTERRUPTOR TERMOMAGN╔TICO (PIA). IN:2A. ICN:6KA. CURVA C. 2POLOS (PEDIDO M═N 6 U) | A10 | E01 |  | 1.00 |  | 10.01 | 2026-08-06
5SY6204-7 |  | 5SY6204-7 |  | INTERRUPTOR TERMOMAGN╔TICO (PIA). IN:4A. ICN:6KA. CURVA C. 2POLOS (PEDIDO M═N 6 U) | A10 | E02 |  | 0.00 |  | 10.02 | 2026-08-06
5SY6206-7 |  | 5SY6206-7 |  | INTERRUPTOR TERMOMAGN╔TICO (PIA). IN:6A. ICN:6KA. CURVA C. 2POLOS (PEDIDO M═N 6 U) | A10 | E04 |  | 9.00 |  | 10.04 | 2026-08-06
5SY6210-7 |  | 5SY6210-7 |  | INTERRUPTOR TERMOMAGN╔TICO (PIA). IN:10A. ICN:6KA. CURVA C. 2POLOS (PEDIDO M═N 6 U) | A10 | E04 |  | 14.00 |  | 10.04 | 2026-08-06
5SY6216-7 |  | 5SY6216-7 |  | INTERRUPTOR TERMOMAGN╔TICO (PIA). IN:16A. ICN:6KA. CURVA C. 2POLOS (PEDIDO M═N 6 U) | A10 | E03 |  | 6.00 |  | 10.03 | 2026-08-06
5SY6220-7 |  | 5SY6220-7 |  | INTERRUPTOR TERMOMAGN╔TICO (PIA). IN:20A. ICN:6KA. CURVA C. 2POLOS (PEDIDO M═N 6 U) | A10 | E03 |  | 0.00 |  | 10.03 | 2026-08-06
5SY6225-7 |  | 5SY6225-7 |  | INTERRUPTOR TERMOMAGN╔TICO (PIA). IN:25A. ICN:6KA. CURVA C. 2POLOS (PEDIDO M═N 6 U) | A10 | E05 |  | 0.00 |  | 10.05 | 2026-08-06
5SY6232-7 |  | 5SY6232-7 |  | INTERRUPTOR TERMOMAGN╔TICO (PIA). IN:32A. ICN:6KA. CURVA C. 2POLOS (PEDIDO M═N 6 U) | A10 | E01 |  | 4.00 |  | 10.01 | 2026-08-06
5SY6240-7 |  | 5SY6240-7 |  | INTERRUPTOR TERMOMAGN╔TICO (PIA). IN:40A. ICN:6KA. CURVA C. 2POLOS (PEDIDO M═N 6 U) | A10 | E03 |  | 1.00 |  | 10.03 | 2026-08-06
5SY6250-7 |  | 5SY6250-7 |  | INTERRUPTOR TERMOMAGN╔TICO (PIA). IN:50A. ICN:6KA. CURVA C. 2POLOS (PEDIDO M═N 6 U) | A10 | E03 |  | 1.00 |  | 10.03 | 2026-08-06
5SY6263-7 |  | 5SY6263-7 |  | INTERRUPTOR TERMOMAGN╔TICO (PIA). IN:63A. ICN:6KA. CURVA C. 2POLOS (PEDIDO M═N 6 U) | A10 | E03 |  | 4.00 |  | 10.03 | 2026-08-06
5SY6301-7 |  | 5SY6301-7 |  | INTERRUPTOR TERMOMAGN╔TICO (PIA). IN:1A. ICN:6KA. CURVA C. 3 POLOS (PEDIDO M═N 4 U) | A10 | E02 |  | 1.00 |  | 10.02 | 2026-08-06
5SY6302-7 |  | 5SY6302-7 |  | INTERRUPTOR TERMOMAGN╔TICO (PIA). IN:2A. ICN:6KA. CURVA C. 3 POLOS (PEDIDO M═N 4 U) | A10 | E02 |  | 1.00 |  | 10.02 | 2026-08-06
5SY6304-7 |  | 5SY6304-7 |  | INTERRUPTOR TERMOMAGN╔TICO (PIA). IN:4A. ICN:6KA. CURVA C. 3 POLOS (PEDIDO M═N 4 U) | A10 | E01 |  | 7.00 |  | 10.01 | 2026-08-06
5SY6306-7 |  | 5SY6306-7 |  | INTERRUPTOR TERMOMAGN╔TICO (PIA). IN:6A. ICN:6KA. CURVA C. 3 POLOS (PEDIDO M═N 4 U) | A10 | E02 |  | 1.00 |  | 10.02 | 2026-08-06
5SY6316-7 |  | 5SY6316-7 |  | INTERRUPTOR TERMOMAGN╔TICO (PIA). IN:16A. ICN:6KA. CURVA C. 3 POLOS (PEDIDO M═N 4 U) | A10 | E01 |  | 11.00 |  | 10.01 | 2026-08-06
5SY6320-7 |  | 5SY6320-7 |  | INTERRUPTOR TERMOMAGN╔TICO (PIA). IN:20A. ICN:6KA. CURVA C. 3 POLOS (PEDIDO M═N 4 U) | A11 | E41 |  | 0.00 |  | 11.41 | 2026-08-06
5SY6332-7 |  | 5SY6332-7 |  | INTERRUPTOR TERMOMAGN╔TICO (PIA). IN:32A. ICN:6KA. CURVA C. 3 POLOS (PEDIDO M═N 4 U) | A10 | E01 |  | 3.00 |  | 10.01 | 2026-08-06
5SY6410-7 |  | 5SY6410-7 |  | INTERRUPTOR TERMOMAGN╔TICO (PIA). IN:10A. ICN:6KA. CURVA C. 4 POLOS (PEDIDO M═N 3 U) | A10 | E05 |  | 23.00 |  | 10.05 | 2026-08-06
5SY6416-7 |  | 5SY6416-7 |  | INTERRUPTOR TERMOMAGN╔TICO (PIA). IN:16A. ICN:6KA. CURVA C. 4 POLOS (PEDIDO M═N 3 U) | A10 | E01 |  | 23.00 |  | 10.01 | 2026-08-06
5SY6420-7 |  | 5SY6420-7 |  | INTERRUPTOR TERMOMAGN╔TICO (PIA). IN:20A. ICN:6KA. CURVA C. 4 POLOS (PEDIDO M═N 3 U) | A10 | E03 |  | 10.00 |  | 10.03 | 2026-08-06
5SY6425-7 |  | 5SY6425-7 |  | INTERRUPTOR TERMOMAGN╔TICO (PIA). IN:25A. ICN:6KA. CURVA C. 4 POLOS (PEDIDO M═N 3 U) | A10 | E04 |  | 11.00 |  | 10.04 | 2026-08-06
5SY6432-7 |  | 5SY6432-7 |  | INTERRUPTOR TERMOMAGN╔TICO (PIA). IN:32A. ICN:6KA. CURVA C. 4 POLOS (PEDIDO M═N 3 U) | A10 | E01 |  | 0.00 |  | 10.01 | 2026-08-06
5SY6440-7 |  | 5SY6440-7 |  | INTERRUPTOR TERMOMAGN╔TICO (PIA). IN:40A. ICN:6KA. CURVA C. 4 POLOS (PEDIDO M═N 3 U) | A10 | E04 |  | 32.00 |  | 10.04 | 2026-08-06
5SY6450-7 |  | 5SY6450-7 |  | INTERRUPTOR TERMOMAGN╔TICO (PIA). IN:50A. ICN:6KA. CURVA C. 4 POLOS (PEDIDO M═N 3 U) | A10 | E02 |  | 7.00 |  | 10.02 | 2026-08-06
5SY6463-7 |  | 5SY6463-7 |  | INTERRUPTOR TERMOMAGN╔TICO (PIA). IN:63A. ICN:6KA. CURVA C. 4 POLOS (PEDIDO M═N 3 U) | A10 | E01 |  | 3.00 |  | 10.01 | 2026-08-06
5TL1240-0 |  | 5TL1240-0 |  | SECCIONADOR C/PALANCA PARA MONTAJE SOBRE RIEL DIN. IN:40A. 2POLOS | A10 | E10 |  | 1.00 |  | 10.10 | 2026-08-06
5TL1640-0 |  | 5TL1640-0 |  | SECCIONADOR C/PALANCA PARA MONTAJE SOBRE RIEL DIN. IN:40A. 4 POLOS | A11 | E41 |  | 6.00 |  | 11.41 | 2026-08-06
5TL1663-0 |  | 5TL1663-0 |  | SECCIONADOR C/PALANCA PARA MONTAJE SOBRE RIEL DIN. IN:63A. 4 POLOS | A11 | E41 |  | 0.00 |  | 11.41 | 2026-08-06
5TL1691-0 |  | 5TL1691-0 |  | SECCIONADOR C/PALANCA PARA MONTAJE SOBRE RIEL DIN. IN:100A. 4 POLOS | A11 | E41 |  | 0.00 |  | 11.41 | 2026-08-06
5TT5800-0 |  | 5TT5800-0 |  | CONTACTOR MODULAR S/PERILLA. BOB230VCA. IN:20A (AC1). 13KW (AC3). 2NA | A10 | E09 |  | 10.00 |  | 10.09 | 2026-08-06
5TT5800-6 |  | 5TT5800-6 |  | CONTACTOR MODULAR C/PERILLA. BOB230VCA. IN:20A (AC1). 13KW (AC3). 2NA | A11 | E41 |  | 1.00 |  | 11.41 | 2026-08-06
5TT5840-0 |  | 5TT5840-0 |  | CONTACTOR MODULAR S/PERILLA. BOB230VCA. IN:40A (AC1). 11KW (AC3). 4NA | A11 | E41 |  | 3.00 |  | 11.41 | 2026-08-06
5TT5850-0 |  | 5TT5850-0 |  | CONTACTOR MODULAR S/PERILLA. BOB230VCA. IN:63A (AC1). 15KW (AC3). 4NA | A11 | E41 |  | 4.00 |  | 11.41 | 2026-08-06
5TT5853-0 |  | 5TT5853-0 |  | CONTACTOR MODULAR S/PERILLA. BOB230VCA. IN:63A (AC1). 15KW (AC3). 4NC | A10 | E10 |  | 3.00 |  | 10.10 | 2026-08-06
5TT5910-1 |  | 5TT5910-1 |  | CONTACTOS AUXILIARES 1NA+1NC PARA CONTACTOR MODULAR 5TT58 | A10 | E10 |  | 19.00 |  | 10.10 | 2026-08-06
7KM1020-0BA01-1DA0 |  | 7KM1020-0BA01-1DA0 |  | MULTIMEDIDOR 7KM PAC1020. LCD. LL:400V. /5A. O à/1A 3 FASES. MODBUS RTU. ENERG═A APARENTE/ACTIVA/REACTIVA. CLASE 1 | A12 | E05 |  | 11.00 |  | 12.05 | 2026-08-06
7KM2200-2EA30-1EA1 |  | 7KM2200-2EA30-1EA1 |  | MULTIMEDIDOR 7KM PAC2200. LCD. LL:400V. LN:230V. /5A. 3 FASES. MODBUS TCP. ENERG═A APARENTE/ACTIVA/REACTIVA | A11 | E41 |  | 0.00 |  | 11.41 | 2026-08-06
7KM3120-0BA01-1DA0 |  | 7KM3120-0BA01-1DA0 |  | MULTIMEDIDOR 7KM PAC3120. LCD. LL:690V. LN:277V. /5A. 3 FASES. MODBUS RTU. ACTIVA/REACTIVA. THD. CLASE 0.5 | A12 | E05 |  | 2.00 |  | 12.05 | 2026-08-06
7KM3220-0BA01-1DA0 |  | 7KM3220-0BA01-1DA0 |  | MULTIMEDIDOR 7KM PAC3220. LCD. LL:690V. LN:400V. /5A. 3 FASES. MODBUS TCP. OPCIONAL MODBUS RTU/PROFINET/PROFIBUS/DI/DO. ENERG═A APARENTE/ ACTIVA/REACTIVA. CLASE 0.5 | A12 | E04 |  | 4.00 |  | 12.04 | 2026-08-06
7KM4212-0BA00-3AA0 |  | 7KM4212-0BA00-3AA0 |  | MULTIMEDIDOR 7KM PAC4200. LCD. LL:690V. LN:400V. /5A. 3 FASES. MODBUS TCP. OPCIONAL MODBUS RTU/PROFINET/PROFIBUS/DI/DO. ENERG═A APARENTE/ACTIVA/REACTIVA/COS PHI. ARMËNICOS: 3║31║. THD. CLASE 0.2 | A12 | E01 |  | 1.00 |  | 12.01 | 2026-08-06
7KM4220-0BA01-1EA0 |  | 7KM4220-0BA01-1EA0 |  | MULTIMEDIDOR 7KM PAC4220. LCD. LL:690V. LN:400V. /5A. 3 FASES. MODBUS TCP. OPCIONAL MODBUS RTU/PROFINET/PROFIBUS/DI/DO. ENERG═A APARENTE/ACTIVA/REACTIVA/COS PHI. ARMËNICOS: 3║64║. THD. CLASE 0.2 | A11 | E41 |  | 0.00 |  | 11.41 | 2026-08-06
7KM9300-0AE02-0AA0 |  | 7KM9300-0AE02-0AA0 |  | MËDULO DE COMUNICACIËN PROFINET PARA PAC3220/4200 Y COM800/100 DE 3VA | A11 | E41 |  | 12.00 |  | 11.41 | 2026-08-06
7KM9300-0AM00-0AA0 |  | 7KM9300-0AM00-0AA0 |  | MËDULO DE COMUNICACIËN MODBUS RTU PARA PAC3220/4200 Y COM800/100 DE 3VA | A11 | E24 |  | 0.00 |  | 11.24 | 2026-08-06
7KT1682 |  | 7KT1682 |  | MULTIMEDIDOR 7KT PAC1600. LCD. LL:400V. LN:230V. /5A. 3 FASES. MODBUS RTU/ASCII. MEDICIËN MULTIFUNCIONAL INCL THD | A10 | E13 |  | 3.00 |  | 10.13 | 2026-08-06
7KT5602 |  | 7KT5602 |  | CUENTAHORAS FRONTAL. 72X72. 230VCA 50HZ | A11 | E39 |  | 11.00 |  | 11.39 | 2026-08-06
7KT5804 |  | 7KT5804 |  | CUENTAHORAS PARA RIEL DIN. 230VCA 50HZ | A10 | E10 |  | 1.00 |  | 10.10 | 2026-08-06
7LF4521-0 |  | 7LF4521-0 |  | INT HORARIO DIGITAL. PROFI:SEMANAL. C/RES. 56 PROG. 16A. 1 CANAL | A10 | E10 |  | 8.00 |  | 10.10 | 2026-08-06
8UC6034 |  | 8UC6034 |  | EJE DE EXTENSIËN 300 MM 12X12 TAMAÐO 5 | A11 | E41 |  | 1.00 |  | 11.41 | 2026-08-06
8UD1131-2AE21 |  | 8UD1131-2AE21 |  | ACCIONAMIENTO EN PUERTA. GRIS. COMPLETO CON EJE DE 300 MM Y ACOPLE DE ENGANCHE TAMAÐO 2 | A11 | E49 |  | 38.00 |  | 11.49 | 2026-08-06
8UD1141-2AF21 |  | 8UD1141-2AF21 |  | ACCIONAMIENTO EN PUERTA CON EJE 300MM PARA TAMAÐO 3 (200à400A). 3KDàP. GRIS | A11 | E53 |  | 2.00 |  | 11.53 | 2026-08-06
8UD1141-2AF25 |  | 8UD1141-2AF25 |  | ACCIONAMIENTO EN PUERTA CON EJE 300MM PARA TAMAÐO 2. 3KF2. ROJO/AMARILLO | A11 | E47 |  | 2.00 |  | 11.47 | 2026-08-06
8UD1141-3AF21 |  | 8UD1141-3AF21 |  | ACCIONAMIENTO EN PUERTA CON EJE 300MM PARA TAMAÐO 3. 3KF3. GRIS | A11 | E53 |  | 2.00 |  | 11.53 | 2026-08-06
8UD1151-3AE21 |  | 8UD1151-3AE21 |  | ACCIONAMIENTO EN PUERTA. GRIS. COMPLETO CON EJE DE 300 MM Y ACOPLE DE ENGANCHE TAMAÐO 4 | A11 | E53 |  | 3.00 |  | 11.53 | 2026-08-06
8UD1151-3AF21 |  | 8UD1151-3AF21 |  | ACCIONAMIENTO EN PUERTA CON EJE 300MM PARA TAMAÐO 4 (500à800A). 3KDàQ. GRIS | A11 | E41 |  | 0.00 |  | 11.41 | 2026-08-06
8UD1161-4AE21 |  | 8UD1161-4AE21 |  | ACCIONAMIENTO EN PUERTA. GRIS. COMPLETO CON EJE DE 300 MM Y ACOPLE DE ENGANCHE TAMAÐO 5 | A11 | E53 |  | 4.00 |  | 11.53 | 2026-08-06
8UD1161-4AF21 |  | 8UD1161-4AF21 |  | ACCIONAMIENTO EN PUERTA CON EJE 300MM PARA TAMAÐO 5 (1000à1600A). 3KDàR. GRIS | A11 | E53 |  | 2.00 |  | 11.53 | 2026-08-06
8UD1171-2AF25 |  | 8UD1171-2AF25 |  | ACCIONAMIENTO EN PUERTA CON EJE 300MM PARA TAMAÐO 1. 3KF1. ROJO/AMARILLO | A11 | E41 |  | 1.00 |  | 11.41 | 2026-08-06
8UD1731-2AE01 |  | 8UD1731-2AE01 |  | ACCIONAMIENTO EN PUERTA. GRIS. SIN EJE NI ACOPLE DE ENGANCHE TAMAÐOS 1 Y 2 | A11 | E41 |  | 6.00 |  | 11.41 | 2026-08-06
8UD1900-2HA00 |  | 8UD1900-2HA00 |  | ACOPLE DE ENGANCHE SIN COMPENSACIËN DE TOLERANCIA TAMAÐOS 1 Y 2 | A11 | E41 |  | 32.00 |  | 11.41 | 2026-08-06
8UD1900-3HA00 |  | 8UD1900-3HA00 |  | ACOPLE DE ENGANCHE SIN COMPENSACIËN DE TOLERANCIA TAMAÐO 4 | A10 | E35 |  | 5.00 |  | 10.35 | 2026-08-06
8UD1900-4HA00 |  | 8UD1900-4HA00 |  | ACOPLE DE ENGANCHE SIN COMPENSACIËN DE TOLERANCIA TAMAÐO 5 | A11 | E48 |  | 2.00 |  | 11.48 | 2026-08-06
8UD1900-6GA00 |  | 8UD1900-6GA00 |  | ACOPLE DE ENGANCHE CON COMPENSACIËN DE TOLERANCIA TAMAÐO 3 | A11 | E48 |  | 6.00 |  | 11.48 | 2026-08-06
6SE6400-3TC07-5ED0 |  | 6SE6400-3TC07-5ED0 |  | BOBINA DE SALIDA. G120C. G120 3AC 400V. 220KW A 37.0KW FS D | A11 | E41 |  | 0.00 |  | 11.41 | 2026-08-06
6SE6400-3TC14-5FD0 |  | 6SE6400-3TC14-5FD0 |  | BOBINA DE SALIDA. G120C. G120 3AC 400V. 450KW A 90.0KW FS D / FS E / FS F | A11 | E41 |  | 2.00 |  | 11.41 | 2026-08-06
6SL3203-0CE23-8AA0 |  | 6SL3203-0CE23-8AA0 |  | BOBINA DE ENTRADA. V20 3AC400V. 11.0KW A 15.0KW. FS D | A12 | E15 |  | 1.00 |  | 12.15 | 2026-08-06
6SL3210-1KE13-2UF2 |  | 6SL3210-1KE13-2UF2 |  | VARIADOR DE VELOCIDAD G120C 3AC 400V. 110KW / 150HP. ILO:31A. PROFINET | A25 | E01 |  | 2.00 |  | 25.01 | 2026-08-06
6SL3210-1KE15-8AF2 |  | 6SL3210-1KE15-8AF2 |  | VARIADOR DE VELOCIDAD G120C 3AC 400V. PROFINET + FILTRO RFI . 220KW / 300HP. ILO: 5.6A | A11 | E41 |  | 0.00 |  | 11.41 | 2026-08-06
6SL3210-1KE15-8UF2 |  | 6SL3210-1KE15-8UF2 |  | VARIADOR DE VELOCIDAD G120C 3AC 400V. 220KW / 300HP. ILO:56A. PROFINET | A11 | E41 |  | 0.00 |  | 11.41 | 2026-08-06
6SL3210-1KE18-8UF1 |  | 6SL3210-1KE18-8UF1 |  | VARIADOR DE VELOCIDAD G120C 3AC 400V. 400KW / 500HP. ILO:88A. PROFINET | A11 | E41 |  | 0.00 |  | 11.41 | 2026-08-06
6SL3210-1KE21-3UF1 |  | 6SL3210-1KE21-3UF1 |  | VARIADOR DE VELOCIDAD G120C 3AC 400V. 550KW / 750HP. ILO:125A. PROFINET | A11 | E41 |  | 0.00 |  | 11.41 | 2026-08-06
6SL3210-1KE22-6UF1 |  | 6SL3210-1KE22-6UF1 |  | VARIADOR DE VELOCIDAD G120C 3AC 400V. 110KW / 150HP. ILO:25A. PROFINET | A25 | E02 |  | 4.00 |  | 25.02 | 2026-08-06
6SL3210-1PE12-3AL1 |  | 6SL3210-1PE12-3AL1 |  | MËDULO DE POTENCIA G120 / PM240-2 /3AC 400V. 075KW / 100HP. ILO: 22A (055KW / 075HP. IHO: 17A) FSA. C/FILTRO A | A25 | E02 |  | 2.00 |  | 25.02 | 2026-08-06
6SL3210-1PE13-2AL1 |  | 6SL3210-1PE13-2AL1 |  | MËDULO DE POTENCIA G120 / PM240-2 /3AC 400V. 110KW / 150HP. ILO: 31A (075KW / 100HP. IHO: 22A) FSA. C/FILTRO A | A11 | E41 |  | 0.00 |  | 11.41 | 2026-08-06
6SL3210-1PE18-0AL1 |  | 6SL3210-1PE18-0AL1 |  | MËDULO DE POTENCIA G120 / PM240-2 /3AC 400V. 300KW / 400HP. ILO: 77A (220KW / 300HP. IHO: 59A) FSB. C/FILTRO A | A25 | E01 |  | 2.00 |  | 25.01 | 2026-08-06
6SL3210-1PE21-1UL0 |  | 6SL3210-1PE21-1UL0 |  | MËDULO DE POTENCIA G120 / PM240-2 /3AC 400V. 400KW / 500HP. ILO: 102A (300KW / 400HP. IHO: 77A) FSB | A11 | E21 |  | 1.00 |  | 11.21 | 2026-08-06
6SL3210-1PE21-8AL0 |  | 6SL3210-1PE21-8AL0 |  | MËDULO DE POTENCIA G120 / PM240-2 /3AC 400V. 750KW / 1000HP. ILO: 18A (550KW / 750HP. IHO: 132A) FSC. C/FILTRO A | A19 | E02 |  | 4.00 |  | 19.02 | 2026-08-06
6SL3210-1PE23-3AL0 |  | 6SL3210-1PE23-3AL0 |  | MËDULO DE POTENCIA G120 / PM240-2 /3AC 400V. 15KW / 20HP. ILO: 32A (11KW / 15HP. IHO: 26A) FSC. C/FILTRO A | A25 | E02 |  | 1.00 |  | 25.02 | 2026-08-06
6SL3210-1PE23-8UL0 |  | 6SL3210-1PE23-8UL0 |  | MËDULO DE POTENCIA G120 / PM240-2 /3AC 400V. 185KW / 25HP. ILO: 38A (15KW / 20HP. IHO: 32A) FSD | A11 | E41 |  | 0.00 |  | 11.41 | 2026-08-06
6SL3210-1PE24-5AL0 |  | 6SL3210-1PE24-5AL0 |  | MËDULO DE POTENCIA G120 / PM240-2 /3AC 400V. 22KW / 30HP. ILO: 45A (185KW / 25HP. IHO: 38A) FSD. C/FILTRO A | A11 | E41 |  | 0.00 |  | 11.41 | 2026-08-06
6SL3210-1PE24-5UL0 |  | 6SL3210-1PE24-5UL0 |  | MËDULO DE POTENCIA G120 / PM240-2 /3AC 400V. 22KW / 30HP. ILO: 45A (185KW / 25HP. IHO: 38A) FSD | A11 | E41 |  | 1.00 |  | 11.41 | 2026-08-06
6SL3210-1PE26-0AL0 |  | 6SL3210-1PE26-0AL0 |  | MËDULO DE POTENCIA G120 / PM240-2 /3AC 400V. 30KW / 40HP. ILO: 60A (22KW / 30HP. IHO: 45A) FSD. C/FILTRO A | A25 | E03 |  | 2.00 |  | 25.03 | 2026-08-06
6SL3210-1PE26-0UL0 |  | 6SL3210-1PE26-0UL0 |  | MËDULO DE POTENCIA G120 / PM240-2 /3AC 400V. 30KW / 40HP. ILO: 60A (22KW / 30HP. IHO: 45A) FSD | A11 | E41 |  | 0.00 |  | 11.41 | 2026-08-06
6SL3210-1PE27-5AL0 |  | 6SL3210-1PE27-5AL0 |  | MËDULO DE POTENCIA G120 / PM240-2 /3AC 400V. 37KW / 50HP. ILO: 75A (30KW / 40HP. IHO: 60A) FSE. C/FILTRO A | A25 | E03 |  | 1.00 |  | 25.03 | 2026-08-06
6SL3210-1PE28-8AL0 |  | 6SL3210-1PE28-8AL0 |  | MËDULO DE POTENCIA G120 / PM240-2 /3AC 400V. 45KW / 60HP. ILO: 90A (37KW / 50HP. IHO: 75A) FSE. C/FILTRO A | A11 | E41 |  | 0.00 |  | 11.41 | 2026-08-06
6SL3210-1PE28-8UL0 |  | 6SL3210-1PE28-8UL0 |  | MËDULO DE POTENCIA G120 / PM240-2 /3AC 400V. 45KW / 60HP. ILO: 90A (37KW / 50HP. IHO: 75A) FSE | A11 | E41 |  | 0.00 |  | 11.41 | 2026-08-06
6SL3210-1PE31-1AL0 |  | 6SL3210-1PE31-1AL0 |  | MËDULO DE POTENCIA G120 / PM240-2 /3AC 400V. 55KW / 75HP. ILO: 110A (45KW / 60HP. IHO: 90A) FSF. C/FILTRO A | A01 | E00 |  | 1.00 |  | 1.00 | 2026-08-06
6SL3210-1PE31-1UL0 |  | 6SL3210-1PE31-1UL0 |  | MËDULO DE POTENCIA G120 / PM240-2 /3AC 400V. 55KW / 75HP. ILO: 110A (45KW / 60HP. IHO: 90A) FSF | A11 | E41 |  | 0.00 |  | 11.41 | 2026-08-06
6SL3210-1PE31-5UL0 |  | 6SL3210-1PE31-5UL0 |  | MËDULO DE POTENCIA G120 / PM240-2 /3AC 400V. 75KW / 100HP. ILO: 145A (55KW / 75HP. IHO: 110A) FSF | A11 | E41 |  | 2.00 |  | 11.41 | 2026-08-06
6SL3210-1PE31-8AL0 |  | 6SL3210-1PE31-8AL0 |  | MËDULO DE POTENCIA G120 / PM240-2 /3AC 400V. 90KW / 125HP. ILO:178A (75KW / 100HP. IHO: 145) FSF. C/FILTRO A | A01 | E00 |  | 1.00 |  | 1.00 | 2026-08-06
6SL3210-1PE33-7AL0 |  | 6SL3210-1PE33-7AL0 |  | MËDULO DE POTENCIA G120 / PM240-2 / 3AC 400V. 200KW / 300HP. ILO: 379A (160KW / 250HP. IHO: 302A) FSG. C/FILTRO A (NUEVO!) | A11 | E41 |  | 0.00 |  | 11.41 | 2026-08-06
6SL3210-1PE34-8AL0 |  | 6SL3210-1PE34-8AL0 |  | MËDULO DE POTENCIA G120 / PM240-2 / 3AC 400V. 250KW / 400HP. ILO: 477A (200KW / 300HP. IHO: 370A) FSG. C/FILTRO A (NUEVO!) | A11 | E41 |  | 0.00 |  | 11.41 | 2026-08-06
6SL3210-5BE13-7UV0 |  | 6SL3210-5BE13-7UV0 |  | VARIADOR DE VELOCIDAD V20 3AC 400V. 037KW / 050HP. IOUT: 13A | A11 | E38 |  | 3.00 |  | 11.38 | 2026-08-06
6SL3210-5BE15-5UV0 |  | 6SL3210-5BE15-5UV0 |  | VARIADOR DE VELOCIDAD V20 3AC 400V. 055KW / 075HP. IOUT: 17A | A11 | E38 |  | 5.00 |  | 11.38 | 2026-08-06
6SL3210-5BE21-5CV0 |  | 6SL3210-5BE21-5CV0 |  | VARIADOR DE VELOCIDAD V20 3AC 400V. 150KW / 200HP. IOUT: 410A. CON FILTRO | A11 | E35 |  | 1.00 |  | 11.35 | 2026-08-06
6SL3210-5BE27-5CV0 |  | 6SL3210-5BE27-5CV0 |  | VARIADOR DE VELOCIDAD V20 3AC 400V. 750KW / 100HP. IOUT: 16.5A. CON FILTRO | A12 | E17 |  | 2.00 |  | 12.17 | 2026-08-06
6SL3243-0BB30-1FA0 |  | 6SL3243-0BB30-1FA0 |  | UNIDAD DE CONTROL G120 / CU230P2 PN (6DI/ 3DO/ 4AI/ 2AO. PROFINET) | A11 | E41 |  | 15.00 |  | 11.41 | 2026-08-06
6SL3243-0BB30-1PA3 |  | 6SL3243-0BB30-1PA3 |  | UNIDAD DE CONTROL G120 / CU230P2DP (6DI/ 3DO/ 4AI/ 2AO. PROFIBUS DP) | A11 | E41 |  | 3.00 |  | 11.41 | 2026-08-06
6SL3244-0BB12-1BA1 |  | 6SL3244-0BB12-1BA1 |  | UNIDAD DE CONTROL G120 / CU240E2 (6DI/ 3DO/ 2AI/ 2AO. USS/MODBUS) | A11 | E34 |  | 1.00 |  | 11.34 | 2026-08-06
6SL3244-0BB12-1FA0 |  | 6SL3244-0BB12-1FA0 |  | UNIDAD DE CONTROL G120 / CU240E2 PN (6DI/3DO/2AI/2AO. PROFINET) | A11 | E41 |  | 0.00 |  | 11.41 | 2026-08-06
6SL3244-0BB12-1PA1 |  | 6SL3244-0BB12-1PA1 |  | UNIDAD DE CONTROL G120 / CU240E2 DP (6DI/ 3DO/ 2AI/ 2AO. PROFIBUS DP) | A11 | E41 |  | 5.00 |  | 11.41 | 2026-08-06
6SL3246-0BA22-1FA0 |  | 6SL3246-0BA22-1FA0 |  | UNIDAD DE CONTROL G120 / CU250S2 PN (PROFINET) | A11 | E41 |  | 0.00 |  | 11.41 | 2026-08-06
6SL3255-0AA00-4CA1 |  | 6SL3255-0AA00-4CA1 |  | PANEL DE OPERACIËN B┴SICO BOP2 PARA SINAMICS G120C / G120 / G120X | A11 | E34 |  | 2.00 |  | 11.34 | 2026-08-06
6SL3255-0AA00-4HA1 |  | 6SL3255-0AA00-4HA1 |  | HANDHELD KIT PARA IOP2 (INCLUYE IOP2) PARA SINAMICS G120C / G120 / G120X | A11 | E41 |  | 1.00 |  | 11.41 | 2026-08-06
6SL3255-0AA00-4JA2 |  | 6SL3255-0AA00-4JA2 |  | PANEL DE OPERACIËN INTELIGENTE IOP2 PARA SINAMICS G120C / G120 / G120X | A11 | E34 |  | 16.00 |  | 11.34 | 2026-08-06
6SL3255-0AA00-5AA0 |  | 6SL3255-0AA00-5AA0 |  | SMART ACCESS G120C / G120 / G120X MËDULO WEB SERVER PARA PUESTA EN SERVICIO. DIAGNËSTICO Y BACK UP | A11 | E21 |  | 1.00 |  | 11.21 | 2026-08-06
6SL3255-0VA00-2AA1 |  | 6SL3255-0VA00-2AA1 |  | MËDULO INTERFACE BOP (C/ SLOT PARA MMC/SD Y PUERTO RJ45) | A11 | E38 |  | 10.00 |  | 11.38 | 2026-08-06
6SL3255-0VA00-4BA1 |  | 6SL3255-0VA00-4BA1 |  | PANEL BOP EXTERNO PARA MONTAJE EN PUERTA REQUIERE EL ITEM 100365759 Y UN CABLE RJ45 STD (ETHERNET) | A11 | E38 |  | 10.00 |  | 11.38 | 2026-08-06
6SL3256-0AP00-0JA0 |  | 6SL3256-0AP00-0JA0 |  | KIT MONTAJE EN PUERTA PARA IOP2/BOP2 PARA SINAMICS G120C / G120 / G120X | A11 | E37 |  | 21.00 |  | 11.37 | 2026-08-06
6EP1333-3BA10 |  | 6EP1333-3BA10 |  | SITOP PSU200M. FUENTE SITOP MODULAR. 1X120/230550VAC / 24VDC. 5A | A11 | E41 |  | 0.00 |  | 11.41 | 2026-08-06
6EP1336-3BA10 |  | 6EP1336-3BA10 |  | FUENTE PSU8200 FUENTE ALIMENT ESTABILIZADA ENTRADA: AC 120/230 V SALIDA: DC 24 V/20 A | A11 | E31 |  | 1.00 |  | 11.31 | 2026-08-06
6EP1931-2EC21 |  | 6EP1931-2EC21 |  | MËDULO UPS 24V / 15A | A11 | E25 |  | 1.00 |  | 11.25 | 2026-08-06
6EP1935-6MD11 |  | 6EP1935-6MD11 |  | BATER═A 24VCC/32AH PARA UPS DE 6A Ë 15A | A12 | E14 |  | 1.00 |  | 12.14 | 2026-08-06
6EP1961-2BA00 |  | 6EP1961-2BA00 |  | MODULO DE SELECTIVIDAD 10AMP CORRIENTE DE SALIDA AJUST 210 4 CANALES ENTRADA: DC 24 V SALIDA: DC 24 V/10 A POR CANAL | A11 | E41 |  | 0.00 |  | 11.41 | 2026-08-06
6EP1961-2BA21 |  | 6EP1961-2BA21 |  | MODULO DE SELECTIVIDAD 10AMP CORRIENTE DE SALIDA AJUST 310 4 CANALES ENTRADA: DC 24 V SALIDA: DC 24 V/10 A POR CANAL | A11 | E41 |  | 2.00 |  | 11.41 | 2026-08-06
6EP1961-3BA21 |  | 6EP1961-3BA21 |  | SITOP PSE202U MËDULO DE REDUNDANCIA ENTRADA/SALIDA: 24 V DC/40 A APTO PARA DESACOPLAR DOS FUENTES DE ALIMENTACIËN SITOP CON INTENSIDAD DE SALIDA M┴X DE 20 A CADA UNA | A11 | E26 |  | 1.00 |  | 11.26 | 2026-08-06
6EP3321-6SB10-0AY0 |  | 6EP3321-6SB10-0AY0 |  | LOGO!POWER 15 V / 4 A FUENTE ALIMENTACTION ESTABILIZ ENTRADA: 100240 V AC SALIDA: 15 V DC/1.9 A | A11 | E41 |  | 0.00 |  | 11.41 | 2026-08-06
6EP3332-3SB00-0AX0 |  | 6EP3332-3SB00-0AX0 |  | SITOP PSU4200 1AC 24 V/3 A FUENTE DE ALIMENTACIËN ESTABILIZADA PSU4200 ENTRADA: 120/240 V AC SALIDA: 24 V DC/3 A | A11 | E41 |  | 1.00 |  | 11.41 | 2026-08-06
6EP3333-3SB00-0AX0 |  | 6EP3333-3SB00-0AX0 |  | SITOP PSU4200 1AC 24 V/5 A FUENTE DE ALIMENTACIËN ESTABILIZADA PSU4200 ENTRADA: 120/240 V AC SALIDA: 24 V DC/5 A | A11 | E41 |  | 0.00 |  | 11.41 | 2026-08-06
6EP3333-8SB00-0AY0 |  | 6EP3333-8SB00-0AY0 |  | SITOP PSU8200 FUENTE ALIMENT ESTABILIZADA ENTRADA: AC 120/230 V SALIDA: DC 24 V/5 A | A11 | E25 |  | 3.00 |  | 11.25 | 2026-08-06
6EP3334-3SB00-0AX0 |  | 6EP3334-3SB00-0AX0 |  | SITOP PSU4200 1AC 24 V/10 A FUENTE DE ALIMENTACIËN ESTABILIZADA PSU4200 ENTRADA: 120/240 V AC SALIDA: 24 V DC/10 A | A11 | E41 |  | 0.00 |  | 11.41 | 2026-08-06
6EP3334-7SB00-3AX0 |  | 6EP3334-7SB00-3AX0 |  | SITOP PSU6200 FUENTE DE ALIMENT ESTABIL ENTRADA: 120 230 V AC (110 240 V DC) SALIDA: 24 VDC/10 A | A11 | E41 |  | 0.00 |  | 11.41 | 2026-08-06
6EP3336-3SB00-0AX0 |  | 6EP3336-3SB00-0AX0 |  | SITOP PSU4200 1AC 24 V/20 A FUENTE DE ALIMENTACIËN ESTABILIZADA PSU4200 ENTRADA: 120/240 V AC SALIDA: 24 V DC/20 A | A11 | E41 |  | 0.00 |  | 11.41 | 2026-08-06
6EP3337-8SB00-0AY0 |  | 6EP3337-8SB00-0AY0 |  | SITOP PSU8200 FUENTE ALIMENT ESTABILIZADA ENTRADA: AC 120/230 V SALIDA: DC 24 V/40 A | A11 | E12 |  | 1.00 |  | 11.12 | 2026-08-06
POLARIS 220 PLAFON |  | POLARIS 220 PLAFON |  | PLAFON POLARIS LED PLAFON IP 65 VACIO P/TUBO LED 2 X 20 W GRIS | A11 | E41 |  | 0.00 |  | 11.41 | 2026-08-06
S-5276/W |  | S-5276/W |  | FICHA INDUS MACHO 3P+N+T 32A 380 V IP67 EXTRAPESADO SHOCKTITE | A11 | E41 |  | 3.00 |  | 11.41 | 2026-08-06
T-5246 |  | T-5246 |  | TOMA DE EMBUTIR 32 A 380-415 V 3P+N IP 44 | A14 | E05 |  | 15.00 |  | 14.05 | 2026-08-06
T-3046 |  | T-3046 |  | TOMA DE EMBUTIR 16A 200-250 V 2P+16A HEMBRA | A14 | E05 |  | 4.00 |  | 14.05 | 2026-08-06
TR7005Q |  | TR7005Q |  | TOMA DE EMBUTIR 3P+32A 380-415 V HEMBRA | A14 | E05 |  | 2.00 |  | 14.05 | 2026-08-06
T-4046 |  | T-4046 |  | TOMA DE EMBUTIR 16 A 380-415V HEMBRA 3P | A14 | E05 |  | 2.00 |  | 14.05 | 2026-08-06
106 |  | 106 |  | REGLETA DE CONEXIËN BLANCO | A11 | E41 |  | 34.00 |  | 11.41 | 2026-08-06
HDC 16B DODQ 4BO |  | HDC 16B DODQ 4BO |  | HDC CAJA IP65 ESTANDAR | A14 | E21 |  | 5.00 |  | 14.21 | 2026-08-06
HDC HE 6FS |  | HDC HE 6FS |  | CONECTOR HEMBRA 500V 24 A N░ POLO 6 | A14 | E09 |  | 6.00 |  | 14.09 | 2026-08-06
HDC 16B TSBU 1M25G |  | HDC 16B TSBU 1M25G |  | CAJA DE ENTRADA DE CABLE M25 | A14 | E09 |  | 3.00 |  | 14.09 | 2026-08-06
HDC 4OD KBU 1M25G |  | HDC 4OD KBU 1M25G |  | CAJA CAPOTA CERRADA P/ CABLE M25 | A14 | E09 |  | 3.00 |  | 14.09 | 2026-08-06
HDC HE 1 6MS |  | HDC HE 1 6MS |  | CONECTOR MACHO 500V N░ DE POLOS 16 | A14 | E21 |  | 8.00 |  | 14.21 | 2026-08-06
HDC-24B TOBU 1M32G |  | HDC-24B TOBU 1M32G |  | CAJA DE ENTRADA PARTE SUPERIOR CABLE M32 | A14 | E21 |  | 2.00 |  | 14.21 | 2026-08-06
HDC-24B KBU 1M25G |  | HDC-24B KBU 1M25G |  | CAJA CAPOTA CERRADA PARA CABLE M25 | A14 | E21 |  | 1.00 |  | 14.21 | 2026-08-06
HDC-32B KBU 1M40G |  | HDC-32B KBU 1M40G |  | CAJA CAPOTA CERRADA P/ CABLE M40 | A14 | E21 |  | 2.00 |  | 14.21 | 2026-08-06
HDC HE 16 MS 17-32 |  | HDC HE 16 MS 17-32 |  | CONECTOR MACHO 500V 16 A N░ DE POLOS 16 | A14 | E21 |  | 6.00 |  | 14.21 | 2026-08-06
HDC HE 16 FS |  | HDC HE 16 FS |  | CONECTOR HEMBRA500V 16 A N░ POLO 16 | A14 | E21 |  | 3.00 |  | 14.21 | 2026-08-06
HDCHE24MS |  | HDCHE24MS |  | CONECTOR MACHO 500 V 16 A N░ POLO 24 | A14 | E21 |  | 3.00 |  | 14.21 | 2026-08-06
HDC HE 6 MS |  | HDC HE 6 MS |  | CONECTOR MACHO 500 V 16 A N░ POLO 6 | A14 | E21 |  | 8.00 |  | 14.21 | 2026-08-06
HDC 32B TSBU 1M32G |  | HDC 32B TSBU 1M32G |  | CAJA DE CONECTOR P/ ENTRADA CABLE M32 | A14 | E09 |  | 2.00 |  | 14.09 | 2026-08-06
HDC 06B TOLU 1M20G |  | HDC 06B TOLU 1M20G |  | CAJA DE CONECTOR P/ ENTRADA CABLE M20 | A14 | E21 |  | 9.00 |  | 14.21 | 2026-08-06
HDC 16B ABU |  | HDC 16B ABU |  | BASE ABIERTA ENCLAVAMIENTO LATERAL PARTE INFERIOR | A14 | E21 |  | 5.00 |  | 14.21 | 2026-08-06
BPN-2,5 |  | BPN-2,5 |  | BORNE DE PASO PARA CONDUCTOR DE 2,5MM▓ | A15 | E01 |  | 3272.00 |  | 15.01 | 2026-08-06
BDN-04 |  | BDN-04 |  | BORNE DOBLE PISO 4MM▓ 500V | A11 | E41 |  | 31.00 |  | 11.41 | 2026-08-06
BDN-SI-520 |  | BDN-SI-520 |  | BORNE DOBLE PISO PORTAFUSIBLE SECCIONABLE PARA FUSIBLE DE 5X20MM. | A15 | E03 |  | 106.00 |  | 15.03 | 2026-08-06
BKF-04 |  | BKF-04 |  | BORNE DE PASO A RESORTE PARA CONDUCTOR DE 4MM▓ | A15 | E03 |  | 3600.00 |  | 15.03 | 2026-08-06
BKF-2,5 |  | BKF-2,5 |  | BORNE DE PASO A RESORTE PARA CONDUCTOR DE 2,5MM▓ | A15 | E03 |  | 3293.00 |  | 15.03 | 2026-08-06
BKF-D-2,5 |  | BKF-D-2,5 |  | BORNE DOBLE PISO A RESORTE | A15 | E05 |  | 90.00 |  | 15.05 | 2026-08-06
BKND-04 |  | BKND-04 |  | BORNE DOBLE PISO A TORNILLO PARA CONDUCTOR DE 4MM▓ | A15 | E03 |  | 3845.00 |  | 15.03 | 2026-08-06
BKNP-520 |  | BKNP-520 |  | BORNE PORTAFUSIBLE A TORNILLO PARA FUSIBLE DE 5X20MM. | A15 | E03 |  | 475.00 |  | 15.03 | 2026-08-06
BKNT-T |  | BKNT-T |  | BORNE TRIPLE PISO A TORNILLO | A15 | E03 |  | 0.00 |  | 15.03 | 2026-08-06
BMFN 10X38 |  | BMFN 10X38 |  | PORTAFUSIBLE UNIPOLAR PARA FUSIBLES 10X38MM. | A15 | E05 |  | 554.00 |  | 15.05 | 2026-08-06
BMFN 8X31 |  | BMFN 8X31 |  | PORTAFUSIBLE UNIPOLAR PARA FUSIBLES 8X31MM. | A15 | E07 |  | 23.00 |  | 15.07 | 2026-08-06
BMFP 14X51 |  | BMFP 14X51 |  | PORTAFUSIBLE UNIPOLAR PARA FUSIBLES 14X51MM. | A15 | E07 |  | 14.00 |  | 15.07 | 2026-08-06
BPN-04 |  | BPN-04 |  | BORNE DE PASO PARA CONDUCTOR DE 4MM▓ | A15 | E01 |  | 1468.00 |  | 15.01 | 2026-08-06
BPN-04-VE |  | BPN-04-VE |  | BORNE DE PASO DE COLOR VERDE PARA CONDUCTOR DE 4MM▓ | A15 | E04 |  | 1034.00 |  | 15.04 | 2026-08-06
BPN-06 |  | BPN-06 |  | BORNE DE PASO PARA CONDUCTOR DE 6MM▓ | A15 | E01 |  | 2760.00 |  | 15.01 | 2026-08-06
BPN-10 |  | BPN-10 |  | BORNE DE PASO PARA CONDUCTOR DE 10MM▓ | A15 | E01 |  | 3251.00 |  | 15.01 | 2026-08-06
BPN-16 |  | BPN-16 |  | BORNE DE PASO PARA CONDUCTOR DE 16MM▓ | A15 | E07 |  | 1803.00 |  | 15.07 | 2026-08-06
BPN-2,5-AZ |  | BPN-2,5-AZ |  | BORNE DE PASO DE COLOR AZUL PARA CONDUCTOR DE 2,5MM▓ | A11 | E41 |  | 216.00 |  | 11.41 | 2026-08-06
BPN-35 |  | BPN-35 |  | BORNE DE PASO PARA CONDUCTOR DE 35MM▓ | A15 | E02 |  | 295.00 |  | 15.02 | 2026-08-06
BPN-50 |  | BPN-50 |  | BORNE DE PASO PARA CONDUCTOR DE 50MM▓ | A15 | E01 |  | 376.00 |  | 15.01 | 2026-08-06
BPSN-CRN |  | BPSN-CRN |  | BORNE SECCIONABLE A CORREDERA PASO 10 DE COLOR NEGRO | A11 | E41 |  | 89.00 |  | 11.41 | 2026-08-06
BPSN-SI-632-LL024 |  | BPSN-SI-632-LL024 |  | PORTAFUSIBLE UNIPOLAR PARA FUSIBLES 6X32MM. CON LED 15-30V CA/CC | A15 | E08 |  | 88.00 |  | 15.08 | 2026-08-06
BSLKN-04 |  | BSLKN-04 |  | BORNE DE PUESTA A TIERRA PARA CONDUCTOR DE 4MM▓ | A15 | E07 |  | 788.00 |  | 15.07 | 2026-08-06
BSLKN-06 |  | BSLKN-06 |  | BORNE DE PUESTA A TIERRA PARA CONDUCTOR DE 6MM▓ | A15 | E07 |  | 953.00 |  | 15.07 | 2026-08-06
BSLKN-10 |  | BSLKN-10 |  | BORNE DE PUESTA A TIERRA PARA CONDUCTOR DE 10MM▓ | A15 | E07 |  | 323.00 |  | 15.07 | 2026-08-06
BSLKN-16 |  | BSLKN-16 |  | BORNE DE PUESTA A TIERRA PARA CONDUCTOR DE 16MM▓ | A15 | E07 |  | 534.00 |  | 15.07 | 2026-08-06
BSLKN-35 |  | BSLKN-35 |  | BORNE DE PUESTA A TIERRA PARA CONDUCTOR DE 35 MM▓ | A15 | E07 |  | 10.00 |  | 15.07 | 2026-08-06
D-BKF-2,5/04 |  | D-BKF-2,5/04 |  | TAPA PARA BORNE DE PASO A RESORTE PARA CONDUCTOR DE 2,5/4MM▓ | A15 | E02 |  | 1094.00 |  | 15.02 | 2026-08-06
D-BKND-04 |  | D-BKND-04 |  | TAPA PARA BORNE DOBLE PISO A TORNILLO | A15 | E02 |  | 651.00 |  | 15.02 | 2026-08-06
D-BPN-16/35 |  | D-BPN-16/35 |  | TAPA PARA BORNE BPN-16/35 | A15 | E04 |  | 1348.00 |  | 15.04 | 2026-08-06
D-BPN-2,5/10 |  | D-BPN-2,5/10 |  | TAPA PARA BORNE BPN-2,5/04/06/10 | A15 | E02 |  | 2405.53 |  | 15.02 | 2026-08-06
D-BTN-2,5 |  | D-BTN-2,5 |  | TAPA PARA BORNE PISO BTN-2,5/A/B | A15 | E04 |  | 765.00 |  | 15.04 | 2026-08-06
D-UKM-35 |  | D-UKM-35 |  | TAPA PARA BORNE PARA UKM-35 | A15 | E08 |  | 0.00 |  | 15.08 | 2026-08-06
D-UKM-4/10 |  | D-UKM-4/10 |  | TAPA PARA BORNE PARA UKM-4/10 | A15 | E04 |  | 227.00 |  | 15.04 | 2026-08-06
EK3 |  | EK3 |  | EXTREMO PARA BORNE 50-150MM▓ PARA RIEL NS-35 | A15 | E08 |  | 15.00 |  | 15.08 | 2026-08-06
EKN1 |  | EKN1 |  | EXTREMO BORNERA BAJO DOBLE TORNILLO PARA RIEL NS-35 | A15 | E02 |  | 2406.00 |  | 15.02 | 2026-08-06
F/1038-0.5 |  | F/1038-0.5 |  | FUSIBLE 10X38MM. (CLASE GG) 0.5A | A14 | E02 |  | 2399.00 |  | 14.02 | 2026-08-06
F/1038-01 |  | F/1038-01 |  | FUSIBLE 10X38MM. (CLASE GG) 1A | A14 | E02 |  | 1458.00 |  | 14.02 | 2026-08-06
F/1038-02 |  | F/1038-02 |  | FUSIBLE 10X38MM. (CLASE GG) 2A | A14 | E02 |  | 1590.00 |  | 14.02 | 2026-08-06
F/1038-04 |  | F/1038-04 |  | FUSIBLE 10X38MM. (CLASE GG) 4A | A14 | E02 |  | 1188.00 |  | 14.02 | 2026-08-06
F/1038-06 |  | F/1038-06 |  | FUSIBLE 10X38MM. (CLASE GG) 6A | A14 | E02 |  | 1590.00 |  | 14.02 | 2026-08-06
F/1038-08 |  | F/1038-08 |  | FUSIBLE 10X38MM. (CLASE GG) 8A | A11 | E41 |  | 20.00 |  | 11.41 | 2026-08-06
F/1038-10 |  | F/1038-10 |  | FUSIBLE 10X38MM. (CLASE GG) 10A | A14 | E02 |  | 148.00 |  | 14.02 | 2026-08-06
F/1038-16 |  | F/1038-16 |  | FUSIBLE 10X38MM. (CLASE GG) 16A | A11 | E41 |  | 113.00 |  | 11.41 | 2026-08-06
F/1038-20 |  | F/1038-20 |  | FUSIBLE 10X38MM. (CLASE GG) 20A | A11 | E41 |  | 16.00 |  | 11.41 | 2026-08-06
F/1038-25 |  | F/1038-25 |  | FUSIBLE 10X38MM. (CLASE GG) 25A | A11 | E41 |  | 6.00 |  | 11.41 | 2026-08-06
F/1038-32 |  | F/1038-32 |  | FUSIBLE 10X38MM. (CLASE GG) 32A | A11 | E41 |  | 8.00 |  | 11.41 | 2026-08-06
I-RE1 |  | I-RE1 |  | IDENTIFICADOR DE REGLETA | A11 | E41 |  | 17.00 |  | 11.41 | 2026-08-06
JSSB-03-20/BPN |  | JSSB-03-20/BPN |  | PUENTE FIJO DE 3 ELEMENTOS PARA BORNE BPN-50 | A15 | E05 |  | 5.00 |  | 15.05 | 2026-08-06
JSSB-10-05/BPN |  | JSSB-10-05/BPN |  | PUENTE FIJO DE 10 ELEMENTOS PARA BORNE BPN-2,5 | A15 | E06 |  | 186.00 |  | 15.06 | 2026-08-06
JSSB-10-06/BPN |  | JSSB-10-06/BPN |  | PUENTE FIJO DE 10 ELEMENTOS PARA BORNE BPN-04 | A15 | E06 |  | 177.00 |  | 15.06 | 2026-08-06
JSSB-10-06-M |  | JSSB-10-06-M |  | PUENTE FIJO DE 10 ELEMENTOS PARA BORNE UKM/KM/SSK-04 | A15 | E06 |  | 1460.00 |  | 15.06 | 2026-08-06
JSSB-10-08/BPN |  | JSSB-10-08/BPN |  | PUENTE FIJO DE 10 ELEMENTOS PARA BORNE BPN-06 | A15 | E06 |  | 160.00 |  | 15.06 | 2026-08-06
JSSB-10-10/BPN |  | JSSB-10-10/BPN |  | PUENTE FIJO DE 10 ELEMENTOS PARA BORNE BPN-10 | A15 | E06 |  | 230.00 |  | 15.06 | 2026-08-06
JSSB-10-12/BPN |  | JSSB-10-12/BPN |  | PUENTE FIJO DE 10 ELEMENTOS PARA BORNE BPN-16 | A15 | E06 |  | 77.00 |  | 15.06 | 2026-08-06
JSSB-10-16/BPN |  | JSSB-10-16/BPN |  | PUENTE FIJO DE 10 ELEMENTOS PARA BORNE BPN-35 | A15 | E06 |  | 58.00 |  | 15.06 | 2026-08-06
P-10-06/BKND-04 |  | P-10-06/BKND-04 |  | PUENTE FIJO DE 10 ELEMENTOS PARA BORNE BKND-04 | A15 | E06 |  | 180.00 |  | 15.06 | 2026-08-06
P-10-06/BKNT-AZ |  | P-10-06/BKNT-AZ |  | PUENTE DE 10 ELEMENTOS PARA BORNE A SENSORES PASO 6MM. DE COLOR AZUL | A15 | E06 |  | 513.00 |  | 15.06 | 2026-08-06
P-10-06/BKNT-MA |  | P-10-06/BKNT-MA |  | PUENTE DE 10 ELEMENTOS PARA BORNE A SENSORES PASO 6MM. DE COLOR MARRËN | A15 | E06 |  | 612.00 |  | 15.06 | 2026-08-06
P-10-08/BKNP |  | P-10-08/BKNP |  | PUENTE DE 10 ELEMENTOS PASO 8MM. PARA BORNE BKNP-520. | A15 | E06 |  | 80.00 |  | 15.06 | 2026-08-06
SBN |  | SBN |  | PUENTE SECCIONABLE PARA BORNE MB/MBS | A15 | E06 |  | 350.00 |  | 15.06 | 2026-08-06
SE1 |  | SE1 |  | SEPARADOR 64X52MM. ESPESOR DE 2MM. COLOR AMARILLO. | A15 | E05 |  | 610.00 |  | 15.05 | 2026-08-06
SE1-D |  | SE1-D |  | SEPARADOR AMARILLO | A15 | E05 |  | 468.00 |  | 15.05 | 2026-08-06
SE3-D |  | SE3-D |  | SEPARADOR 76X77MM. ESPESOR DE 1MM. COLOR AMARILLO. | A15 | E05 |  | 126.00 |  | 15.05 | 2026-08-06
SG/S |  | SG/S |  | SOPORTE INCLINADO PARA RIEL | A15 | E08 |  | 0.00 |  | 15.08 | 2026-08-06
UKM-10 |  | UKM-10 |  | BORNE DE PASO PARA CONDUCTOR DE 10MM▓ | A15 | E04 |  | 239.00 |  | 15.04 | 2026-08-06
UKM-16 |  | UKM-16 |  | BORNE DE PASO PARA CONDUCTOR DE 16MM▓ | A15 | E04 |  | 33.00 |  | 15.04 | 2026-08-06
UKM-25 |  | UKM-25 |  | BORNE DE PASO PARA CONDUCTOR DE 25MM▓ | A15 | E04 |  | 204.00 |  | 15.04 | 2026-08-06
UKM-35 |  | UKM-35 |  | BORNE DE PASO PARA CONDUCTOR DE 35MM▓ | A15 | E04 |  | 130.00 |  | 15.04 | 2026-08-06
UKM-4-L/B1 |  | UKM-4-L/B1 |  | BORNE DE PASO PARA CONDUCTOR DE 4MM▓ | A15 | E04 |  | 386.00 |  | 15.04 | 2026-08-06
VAH |  | VAH |  | SOPORTE COBERTURA/SEÐALIZACIËN | A15 | E08 |  | 1171.00 |  | 15.08 | 2026-08-06
WSS-06/35 |  | WSS-06/35 |  | MONOBORNE PARA CONEXIËN DE TERMINAL / DI┴METRO DE BULËN 6MM. PARA RIEL DE 35MM. | A15 | E04 |  | 28.00 |  | 15.04 | 2026-08-06
WSS-08/35 |  | WSS-08/35 |  | MONOBORNE PARA CONEXIËN DE TERMINAL / DI┴METRO DE BULËN 8MM. PARA RIEL DE 35MM. | A15 | E04 |  | 28.00 |  | 15.04 | 2026-08-06
WSS-10/35 |  | WSS-10/35 |  | MONOBORNE PARA CONEXIËN DE TERMINAL / DI┴METRO DE BULËN 10MM. PARA RIEL DE 35MM. | A15 | E04 |  | 14.00 |  | 15.04 | 2026-08-06
WSS-12/35 |  | WSS-12/35 |  | MONOBORNE PARA CONEXIËN DE TERMINAL / DI┴METRO DE BULËN 12MM. PARA RIEL DE 35MM. | A15 | E04 |  | 35.00 |  | 15.04 | 2026-08-06
ZE-1,5-10 |  | ZE-1,5-10 |  | PUNTERA TUBULAR PREAISLADA 1 X 1,5 MM2 LARGO 10 MM2 | A16 | E09 |  | 9800.00 |  | 16.09 | 2026-08-06
ZE-10-12 |  | ZE-10-12 |  | PUNTERA TUBULAR PREAISLADA DE 1X10MM. LARGO 12MM. | A16 | E08 |  | 17.00 |  | 16.08 | 2026-08-06
ZE-16-12 |  | ZE-16-12 |  | PUNTERA TUBULAR PREAISLADA DE 1X16MM. LARGO 12MM. | A16 | E09 |  | 500.00 |  | 16.09 | 2026-08-06
ZE-25-22 |  | ZE-25-22 |  | PUNTERA TUBULAR PREAISLADA DE 1X25MM. LARGO 22MM. | A16 | E08 |  | 500.00 |  | 16.08 | 2026-08-06
ZE-35-16 |  | ZE-35-16 |  | PUNTERA TUBULAR PREAISLADA 1 X 35 MM2 LARGO 16 MM2 | A16 | E08 |  | 1457.00 |  | 16.08 | 2026-08-06
ZE-35-25 |  | ZE-35-25 |  | PUNTERA TUBULAR PREAISLADA DE 1X35MM. LARGO 25MM. | A16 | E08 |  | 0.00 |  | 16.08 | 2026-08-06
ZE50-25 |  | ZE50-25 |  | PUNTERA TUBULAR PREAISLADA DE 1X50MM. LARGO 25MM. | A11 | E41 |  | 200.00 |  | 11.41 | 2026-08-06
ZE-6-12 |  | ZE-6-12 |  | PUNTERA TUBULAR PREAISLADA DE 1X6MM. LARGO 12MM. | A16 | E09 |  | 248.00 |  | 16.09 | 2026-08-06
ZE-6-10 |  | ZE-6-10 |  | PUNTERA TUBULAR PREAISLADA 1 X 6 MM2 LARGO 10 MM2 | A16 | E09 |  | 350.00 |  | 16.09 | 2026-08-06
ZE7510 |  | ZE7510 |  | PUNTERA TUBULAR PREAISLADA DE 1X0. 75MM. LARGO 10MM. | A11 | E41 |  | 700.00 |  | 11.41 | 2026-08-06
ZTE-1,5-12 |  | ZTE-1,5-12 |  | PUNTERA TUBULAR PREAISLADA 2 X 1,5 MM2 LARGO 12 MM2 | A16 | E09 |  | 3769.00 |  | 16.09 | 2026-08-06
ZTE1010 |  | ZTE1010 |  | PUNTERA TUBULAR PREAISLADA DE 2X1MM. LARGO 10MM. | A16 | E09 |  | 7300.00 |  | 16.09 | 2026-08-06
ZTE1508 |  | ZTE1508 |  | PUNTERA TUBULAR PREAISLADA DE 2X1,5MM. LARGO 8MM. | A11 | E41 |  | 5800.00 |  | 11.41 | 2026-08-06
ZTE-2,5-10 |  | ZTE-2,5-10 |  | PUNTERA TUBULAR PREAISLADA DE 2X2,5MM. LARGO 10MM. | A16 | E09 |  | 5602.00 |  | 16.09 | 2026-08-06
ZTE-4-12 |  | ZTE-4-12 |  | PUNTERA TUBULAR PREAISLADA DE 2X4MM. LARGO 12MM. | A16 | E08 |  | 1900.00 |  | 16.08 | 2026-08-06
ZTE-6-14 |  | ZTE-6-14 |  | PUNTERA TUBULAR PREAISLADA DE 2X6MM. LARGO 14MM. | A16 | E08 |  | 1350.00 |  | 16.08 | 2026-08-06
ZTE7510 |  | ZTE7510 |  | PUNTERA TUBULAR PREAISLADA DE 2X0, 75MM. LARGO 10MM. | A11 | E41 |  | 100.00 |  | 11.41 | 2026-08-06
BKF-06 |  | BKF-06 |  | BORNE DE PASO A RESORTE PARA CONDUCTOR DE 6MM▓ | A15 | E03 |  | 2185.00 |  | 15.03 | 2026-08-06
BKF-10 |  | BKF-10 |  | BORNE DE PASO A RESORTE PARA CONDUCTOR DE 10MM▓ | A11 | E41 |  | 430.00 |  | 11.41 | 2026-08-06
BMC1 |  | BMC1 |  | BORNERA DE MEDICIËN Y CONTRASTE CON PUENTE ENCHUFABLE | A15 | E02 |  | 33.00 |  | 15.02 | 2026-08-06
BPSN-CRM |  | BPSN-CRM |  | BORNE SECCIONABLE A CORREDERA PARA CONDUCTOR DE 10MM▓ MARRËN | A15 | E05 |  | 66.00 |  | 15.05 | 2026-08-06
D-BKF-06 |  | D-BKF-06 |  | TAPA PARA BORNE BKF-6 | A15 | E02 |  | 729.00 |  | 15.02 | 2026-08-06
D-BKF-10 |  | D-BKF-10 |  | TAPA PARA BORNE BKF-10 | A15 | E02 |  | 246.00 |  | 15.02 | 2026-08-06
D-BKF-D |  | D-BKF-D |  | TAPA PARA BORNE BKF-D | A11 | E41 |  | 80.00 |  | 11.41 | 2026-08-06
JSSB-02-08/BKF-GR |  | JSSB-02-08/BKF-GR |  | PUENTE DE 2 ELEMENTOS PARA BORNE BKF-06 DE COLOR GRIS | A15 | E06 |  | 150.00 |  | 15.06 | 2026-08-06
JSSB-02-10/BKF-NG |  | JSSB-02-10/BKF-NG |  | PUENTE DE 2 ELEMENTOS PARA BORNE BKF-10 DE COLOR NEGRO | A15 | E06 |  | 66.00 |  | 15.06 | 2026-08-06
JSSB-10-05/BKF-RO |  | JSSB-10-05/BKF-RO |  | PUENTE DE 10 ELEMENTOS PARA BORNE BKF-2,5 DE COLOR ROJO | A15 | E06 |  | 129.00 |  | 15.06 | 2026-08-06
JSSB-10-06/BKF-AM |  | JSSB-10-06/BKF-AM |  | PUENTE DE 10 ELEMENTOS PARA BORNE BKF-04 DE COLOR AMARILLO | A15 | E06 |  | 61.00 |  | 15.06 | 2026-08-06
S-BKF-06 |  | S-BKF-06 |  | SEPARADOR MONTAJE SOBRE BORNE DE 6MM▓ | A15 | E02 |  | 428.00 |  | 15.02 | 2026-08-06
S-BKF-10 |  | S-BKF-10 |  | SEPARADOR MONTAJE SOBRE BORNE DE 10MM▓ | A15 | E02 |  | 132.00 |  | 15.02 | 2026-08-06
S-BKF-2,5/04 |  | S-BKF-2,5/04 |  | SEPARADOR MONTAJE SOBRE BORNE DE 2,5 A 4MM▓ | A15 | E02 |  | 3470.00 |  | 15.02 | 2026-08-06
S-BKF-D |  | S-BKF-D |  | SEPARADOR MONTAJE SOBRE BORNE BKF-D | A11 | E41 |  | 100.00 |  | 11.41 | 2026-08-06
U-100-50-BL |  | U-100-50-BL |  | UNIËN PARA CABLECANAL CKD-100-50 COLOR BLANCO | A15 | E08 |  | 100.00 |  | 15.08 | 2026-08-06
ZE-1-10 |  | ZE-1-10 |  | PUNTERA TUBULAR PREAISLADA DE 1X1MM. LARGO 10MM. | A11 | E41 |  | 2539.00 |  | 11.41 | 2026-08-06
3EZI |  | 3EZI |  | PUNTA ATORNILLADORA PZ 2 X 25 MM | A11 | E41 |  | 20.00 |  | 11.41 | 2026-08-06
PORTAMACHO M4 |  | PORTAMACHO M4 |  | PORTA MACHO N░ 2 M4 A M12 | A19 | E03 |  | 5.00 |  | 19.03 | 2026-08-06
D-BDN-04 |  | D-BDN-04 |  | TAPA P/ BORNE | A15 | E01 |  | 737.00 |  | 15.01 | 2026-08-06
IZET62-024 L-024CO-2 |  | IZET62-024 L-024CO-2 |  | INTERFACE ELECTRONICA 1 | A15 | E08 |  | 60.00 |  | 15.08 | 2026-08-06
IZET62-230 L-060CO-2 |  | IZET62-230 L-060CO-2 |  | INTERFACE ELECTRONICA 2 | A15 | E08 |  | 30.00 |  | 15.08 | 2026-08-06
JSSB-02-04-BKF-M |  | JSSB-02-04-BKF-M |  | PUENTE FIJO 10 ELEM P/ BKF | A15 | E06 |  | 67.00 |  | 15.06 | 2026-08-06
JSSBN-BDN-C/SI-520 |  | JSSBN-BDN-C/SI-520 |  | PUENTE FIJO P/ BDN | A15 | E06 |  | 70.00 |  | 15.06 | 2026-08-06
TAPA P/ PCZ 2P |  | TAPA P/ PCZ 2P |  | TAPA ZOLODA | A15 | E05 |  | 359.00 |  | 15.05 | 2026-08-06
TP-BPN |  | TP-BPN |  | TAPA P/ BORNE | A15 | E08 |  | 63.00 |  | 15.08 | 2026-08-06
SE2 |  | SE2 |  | SEPARADOR | A15 | E05 |  | 1096.00 |  | 15.05 | 2026-08-06
JSSB-10-05/BTN |  | JSSB-10-05/BTN |  | PUENTE DE 10 ELEMENTOS P/ BORNE BTN | A15 | E06 |  | 198.00 |  | 15.06 | 2026-08-06
KT 2/18 GRAFO |  | KT 2/18 GRAFO |  | TUBO PARA IDENTIFICACION DE LARGO 18MM, PARA CABLE DE 1,50 - 6,00MM▓ | A14 | E13 |  | 12816.00 |  | 14.13 | 2026-08-06
CINTA PVC |  | CINTA PVC |  | PVC ELECTRICAL TAPE(0,15X0,19X20MT)BLACK CAR89646 | A19 | E02 |  | 8.00 |  | 19.02 | 2026-08-06
CKN-040-80 |  | CKN-040-80 |  | CABLECANAL 40 X 80 MM. CALADO | RACK 22.01 | E01 |  | 142.00 |  | RACK 22.01 | 2026-08-06
CKN-060-80 |  | CKN-060-80 |  | CABLECANAL 60 X 80 MM. CALADO | RACK 22.05 | E05 |  | 29.00 |  | RACK 22.05 | 2026-08-06
ZE-2,5-10 |  | ZE-2,5-10 |  | PUNTERA TUBULAR PREAISLADA DE 1 X 2,5MM. LARGO 10 MM. | A16 | E08 |  | 1192.00 |  | 16.08 | 2026-08-06
ZE-4-12 |  | ZE-4-12 |  | PUNTERA TUBULAR PREAISLADA DE 1 X 4MM. LARGO 12MM. | A11 | E41 |  | 6878.00 |  | 11.41 | 2026-08-06
C6 |  | C6 |  | PUNTERA HUECA 10MM AMARILLO | A16 | E10 |  | 892.00 |  | 16.10 | 2026-08-06
ZE-0,75-12 |  | ZE-0,75-12 |  | PUNTERA TUBULAR PREAISLADA DE 1X0,75MM. LARGO 12MM. | A16 | E08 |  | 4600.00 |  | 16.08 | 2026-08-06
ZE-2,5-12 |  | ZE-2,5-12 |  | PUNTERA TUBULAR PREAISLADA DE 1X2,5MM. LARGO 12MM | A16 | E09 |  | 8750.00 |  | 16.09 | 2026-08-06
C4 |  | C4 |  | TERMINAL PREAISLADO OJAL 6MM AMARILLO | A16 | E10 |  | 994.00 |  | 16.10 | 2026-08-06
HS-16WF |  | HS-16WF |  | PINZA P/ PUNT 6 A 16MM | A19 | E04 |  | 1.00 |  | 19.04 | 2026-08-06
LHNTT2000 |  | LHNTT2000 |  | TAPA PARA TERMICAS (TIRAS X 2 MTS). | RACK 22.02 | E02 |  | 45.00 |  | RACK 22.02 | 2026-08-06
ZE-1,5-8 |  | ZE-1,5-8 |  | PUNTERA TUBULAR PREAISLADA DE 1X1,5MM. LARGO 8MM | A11 | E41 |  | 2700.00 |  | 11.41 | 2026-08-06
ZE-1,5-12 |  | ZE-1,5-12 |  | PUNTERA TUBULAR PREAISLADA DE 1X1,5MM. LARGO 12MM. | A16 | E09 |  | 11546.00 |  | 16.09 | 2026-08-06
ZE-2,5-8 |  | ZE-2,5-8 |  | PUNTERA TUBULAR PREAISLADA DE 1X2,5 MM. LARGO 08MM. | A16 | E09 |  | 5642.00 |  | 16.09 | 2026-08-06
ZE-4-9 |  | ZE-4-9 |  | PUNTERA TUBULAR PREAISLADA DE 1X4MM. LARGO 9MM. | A16 | E08 |  | 8830.00 |  | 16.08 | 2026-08-06
ZE-1-8 |  | ZE-1-8 |  | PUNTERA TUBULAR PREAISLADA DE 1X1MM. LARGO 8MM. | A16 | E09 |  | 6030.00 |  | 16.09 | 2026-08-06
ZE-0,75-8 |  | ZE-0,75-8 |  | PUNTERA TUBULAR PREAISLADA DE 1X0,75MM. LARGO 8MM | A16 | E08 |  | 26200.00 |  | 16.08 | 2026-08-06
BKF-2,5-VE |  | BKF-2,5-VE |  | BORNE DE PASO A RESORTE VERDE PARA CONDUCTOR DE 2.5 MM▓ | A15 | E08 |  | 2434.00 |  | 15.08 | 2026-08-06
BKF-04-VE |  | BKF-04-VE |  | BORNE DE PASO A RESORTE VERDE PARA CONDUCTOR DE 4 MM┬▓ | A15 | E08 |  | 179.00 |  | 15.08 | 2026-08-06
BKF-06-VE |  | BKF-06-VE |  | BORNE DE PASO A RESORTE VERDE PARA CONDUCTOR DE 6 MM | A15 | E08 |  | 267.00 |  | 15.08 | 2026-08-06
D-BKF-2,5/04-VE |  | D-BKF-2,5/04-VE |  | TAPA PARA BORNE DE PASO A RESORTE PARA CONDUCTOR DE 2,5/4 MM▓ VERDE- | A15 | E08 |  | 71.00 |  | 15.08 | 2026-08-06
D-BKF-06-VE |  | D-BKF-06-VE |  | TAPA PARA BORNE DE PASO A RESORTE PARA CONDUCTOR DE 6 MM▓ VERDE | A15 | E08 |  | 0.00 |  | 15.08 | 2026-08-06
IBC-05-01 |  | IBC-05-01 |  | PLANCHA DE NUMEROS 1-25 ( 6 JUEGOS) | A14 | E01 |  | 35.00 |  | 14.01 | 2026-08-06
IBC-05-02 |  | IBC-05-02 |  | PLANCHA DE NUMEROS 26-50 ( 6 JUEGOS) | A14 | E01 |  | 16.00 |  | 14.01 | 2026-08-06
B3 |  | B3 |  | TERMINAL PREAISLADO OJAL 4MM AZUL S/L | A11 | E41 |  | 100.00 |  | 11.41 | 2026-08-06
B18 |  | B18 |  | TERMINAL PREAISLADO AZUL PALA HEMBRA - L 6,35MM | A16 | E10 |  | 300.00 |  | 16.10 | 2026-08-06
VN 35 NE |  | VN 35 NE |  | CABLE VN 35 MM▓ NEGRO | A11 | E41 |  | 41.00 |  | 11.41 | 2026-08-06
PINZA DE PUNTA |  | PINZA DE PUNTA |  | PINZA DE PUNTA 6 STANLEY" | A19 | E04 |  | 1.00 |  | 19.04 | 2026-08-06
6970 |  | 6970 |  | BASTIDOR LUJO DE POLICARBONATO PARA SIGLO XXI Y XXII | A16 | E13 |  | 59.00 |  | 16.13 | 2026-08-06
DXN3404 |  | DXN3404 |  | ESPIRAL P/ CABLE C/ NEGRO 5/8";14.23" | A51 | E00 |  | 0 |  | 51.00 | 2026-08-06
DXN3405 |  | DXN3405 |  | ESPIRAL P/ CABLE C/ NEGRO 3/4";14.23" | A00 | E00 |  | 0 |  | 0.00 | 2026-08-06
55.34.8.230.0040 |  | 55.34.8.230.0040 |  | RELE - 4 INV - 230V AC | A13 | E02 |  | 90.00 |  | 13.02 | 2026-08-06
PCZ2P.817003 |  | PCZ2P.817003 |  | PEINE 400V-63A DE 54 SALIDAS | A14 | E17 |  | 18.00 |  | 14.17 | 2026-08-06
PCZ2P.817002 |  | PCZ2P.817002 |  | PEINE 400V-63A DE 56 SALIDAS | A14 | E07 |  | 43.00 |  | 14.07 | 2026-08-06
PCZ4P.817004 |  | PCZ4P.817004 |  | PEINE 400V-DE 56 SALIDAS | A14 | E19 |  | 1.00 |  | 14.19 | 2026-08-06
PCZ2P.817005 |  | PCZ2P.817005 |  | PEINE 400V-63A DE 60 SALIDAS | A14 | E06 |  | 162.00 |  | 14.06 | 2026-08-06
ZTE7508 |  | ZTE7508 |  | PUNTERA TUBULAR PREAISLADA DE 2 X 0,75MM LARGO 8 MM | A16 | E09 |  | 16300.00 |  | 16.09 | 2026-08-06
ZE-16-18 |  | ZE-16-18 |  | PUNTERA TUBULAR PREAISLADA DE 1 X16MM LARGO 18 MM | A16 | E08 |  | 992.00 |  | 16.08 | 2026-08-06
L18W/765 |  | L18W/765 |  | TUBOS 18 W | A14 | E20 |  | 15.00 |  | 14.20 | 2026-08-06
TL-DI 8W/54 |  | TL-DI 8W/54 |  | TUBO LUZ DIA 18 WATT | A14 | E20 |  | 16.00 |  | 14.20 | 2026-08-06
MBT5L5W65T |  | MBT5L5W65T |  | 5W À 350LM À DIM: 324 X 21 X 32MM. À 6.500░ K CON | A14 | E20 |  | 0.00 |  | 14.20 | 2026-08-06
LT5-304-SW |  | LT5-304-SW |  | TUBO LUZ 4 WATT | A14 | E20 |  | 40.00 |  | 14.20 | 2026-08-06
637133 |  | 637133 |  | TUBO LUZ 8 WATT | A14 | E20 |  | 15.00 |  | 14.20 | 2026-08-06
MICRO 18 X |  | MICRO 18 X |  | PLAFON FLUORESCENTE 220-240 | A11 | E41 |  | 3.00 |  | 11.41 | 2026-08-06
DL20L |  | DL20L |  | LUZ DE EMERGENCIA 90 LED | A14 | E20 |  | 4.00 |  | 14.20 | 2026-08-06
A6 |  | A6 |  | TERMINAL OJAL 8 MM ROJO | A16 | E10 |  | 3700.00 |  | 16.10 | 2026-08-06
C5 |  | C5 |  | TERMINAL OJAL 8 MM AMARILLO | A16 | E10 |  | 801.00 |  | 16.10 | 2026-08-06
TERTEC 10/2 |  | TERTEC 10/2 |  | TERMINAL DE COBRE | A16 | E03 |  | 600.00 |  | 16.03 | 2026-08-06
SCC95/0 |  | SCC95/0 |  | TERMINAL A COMPRESION SECC 95 MM2 | A16 | E03 |  | 112.00 |  | 16.03 | 2026-08-06
LCT 70 |  | LCT 70 |  | TERMINAL 70 MM2 | A11 | E41 |  | 188.00 |  | 11.41 | 2026-08-06
CTN 50 |  | CTN 50 |  | PUNTERA HUECA 50 MM2 | A16 | E10 |  | 10.00 |  | 16.10 | 2026-08-06
LCT35/0 |  | LCT35/0 |  | TERMINAL 35 MM | A11 | E41 |  | 40.00 |  | 11.41 | 2026-08-06
CE012-ST |  | CE012-ST |  | CAJA SIN TAPA | A13 | E18 |  | 350.00 |  | 13.18 | 2026-08-06
HDC06BKLU1M25 |  | HDC06BKLU1M25 |  | BASE ABIERTA | A14 | E09 |  | 7.00 |  | 14.09 | 2026-08-06
4-15-250P |  | 4-15-250P |  | DISTRIBUIDOR PROF. ELENT 250 AMP 15 PUNTOS DE CONTACTO POR BARRA | A16 | E07 |  | 16.00 |  | 16.07 | 2026-08-06
4103263 |  | 4103263 |  | TOMA HEMBRA 32 A IP 44 | A14 | E22 |  | 1.00 |  | 14.22 | 2026-08-06
4271663 |  | 4271663 |  | TOMA HEMBRA 2P 16 A IP 67 | A14 | E22 |  | 1.00 |  | 14.22 | 2026-08-06
4123267 |  | 4123267 |  | TOMA HEMBRA 3P + N 32 A IP 44 | A11 | E41 |  | 1.00 |  | 11.41 | 2026-08-06
N-3049 |  | N-3049 |  | TOMA 1 | A14 | E05 |  | 2.00 |  | 14.05 | 2026-08-06
N-5246 |  | N-5246 |  | TOMA 2 | A14 | E05 |  | 1.00 |  | 14.05 | 2026-08-06
6917 |  | 6917 |  | ADAPTADOR P/ RIEL DIN 2 MODULOS CAMBRE | A11 | E41 |  | 14.00 |  | 11.41 | 2026-08-06
2K 305 BM |  | 2K 305 BM |  | RU4S 305 | A11 | E41 |  | 36.00 |  | 11.41 | 2026-08-06
2K 302 DM |  | 2K 302 DM |  | RU4S 302 | A11 | E41 |  | 13.00 |  | 11.41 | 2026-08-06
SIL 4 NE |  | SIL 4 NE |  | CABLE SILICONADO 4 MM▓ NEGRO | A11 | E41 |  | 702.00 |  | 11.41 | 2026-08-06
PRECINTO NE 300 A |  | PRECINTO NE 300 A |  | PRECINTO NEGRO 300 X 4,8MM | A14 | E14 |  | 3240.00 |  | 14.14 | 2026-08-06
A16 |  | A16 |  | TERMINAL PREAISLADO PALA HEMBRA 6.35MM ROJO | A16 | E10 |  | 200.00 |  | 16.10 | 2026-08-06
SCC95/1 |  | SCC95/1 |  | TERMINAL DE COBRE ESTAÐADO. UN ORIFICIO.TUBO | A16 | E03 |  | 84.00 |  | 16.03 | 2026-08-06
PRECINTO NE 300 B |  | PRECINTO NE 300 B |  | PRECINTO NEGRO 300 X 7,6MM | A14 | E14 |  | 0.00 |  | 14.14 | 2026-08-06
PRECINTO NE 400 B |  | PRECINTO NE 400 B |  | PRECINTO NEGRO 400 X 7,6MM | A14 | E03 |  | 319.00 |  | 14.03 | 2026-08-06
605038 |  | 605038 |  | FICHA HEMBRA PREMIUM 2071 BLANCO | A11 | E41 |  | 100.00 |  | 11.41 | 2026-08-06
BL-2 CBN NEUMANN |  | BL-2 CBN NEUMANN |  | ACC. BOTON METALICO RANURA PORTA FUELLE | A14 | E24 |  | 91.00 |  | 14.24 | 2026-08-06
Z-8 |  | Z-8 |  | CUBRE MICRO TIPO Z-8 | A14 | E24 |  | 150.00 |  | 14.24 | 2026-08-06
RU-6N |  | RU-6N |  | BORNERAS DE UNION 4MM NEGRA | A13 | E07 |  | 198.00 |  | 13.07 | 2026-08-06
CAV/A |  | CAV/A |  | CINTA AISLADORA DE PVC AUTOEXTINGUIBLE 15 PLUS TACSA VERDE/AMARILLO | A19 | E03 |  | 3.00 |  | 19.03 | 2026-08-06
PRECINTO NE 400 A |  | PRECINTO NE 400 A |  | PRECINTO NEGRO 400 X 4,8MM | A14 | E14 |  | 0.00 |  | 14.14 | 2026-08-06
RD |  | RD |  | RIEL DIN 1MT 3,5CM | A13 | E07 |  | 4222.00 |  | 13.07 | 2026-08-06
5ST3770-2 |  | 5ST3770-2 |  | PEINE | A14 | E04 |  | 136.00 |  | 14.04 | 2026-08-06
3VA2163-5HL32-0AA0 |  | 3VA2163-5HL32-0AA0 |  | MCCB IEC FSI60 63 A 3P | A11 | E41 |  | 0.00 |  | 11.41 | 2026-08-06
8UC6082 |  | 8UC6082 |  | PIEZA DE REPUESTO PARA | A11 | E41 |  | 1.00 |  | 11.41 | 2026-08-06
IBC-05-09-A |  | IBC-05-09-A |  | PLANCHA DE NUMEROS DEL 701 AL 850 | A14 | E02 |  | 8.00 |  | 14.02 | 2026-08-06
IBC-05-06-A |  | IBC-05-06-A |  | PLANCHA DE NUMEROS DEL 251 AL 400 | A14 | E02 |  | 7.00 |  | 14.02 | 2026-08-06
IBC-05-08-A |  | IBC-05-08-A |  | PLANCHA DE NUMEROS DEL 551-700 | A14 | E02 |  | 10.00 |  | 14.02 | 2026-08-06
IBC-05-07-A |  | IBC-05-07-A |  | PLANCHA DE NUMERO DEL 401-550 | A14 | E02 |  | 7.00 |  | 14.02 | 2026-08-06
IBC-06-01 |  | IBC-06-01 |  | PLANCHA DE NUMERO 1-20 | A14 | E02 |  | 0.00 |  | 14.02 | 2026-08-06
IBC-05-03-A |  | IBC-05-03-A |  | PLANCHA DE NUMERO 51 AL 75 | A14 | E02 |  | 15.00 |  | 14.02 | 2026-08-06
IBC-06-07 |  | IBC-06-07 |  | PLANCHA DE LETRA R.S.T.N TIERRA | A14 | E02 |  | 45.00 |  | 14.02 | 2026-08-06
IB-05-01-A |  | IB-05-01-A |  | IDENTIFICADOR P/ BORNE 1-10 APAISADOS | A14 | E02 |  | 71.00 |  | 14.02 | 2026-08-06
IBC-05-05-A |  | IBC-05-05-A |  | IDENTIFICADOR P/ BORNE 101-250 APAISADOS | A14 | E02 |  | 3.00 |  | 14.02 | 2026-08-06
CKN 100-80 |  | CKN 100-80 |  | CABLECANAL 100 X 80 MM GRIS | RACK 22.05 | E05 |  | 79.00 |  | RACK 22.05 | 2026-08-06
CKN 040-60 |  | CKN 040-60 |  | CABLECANAL 40 X 60 MM GRIS | RACK 22.01 | E01 |  | 397.00 |  | RACK 22.01 | 2026-08-06
CKN 060-60 |  | CKN 060-60 |  | CABLECANAL 60 X 60 MM GRIS | RACK 22.01 | E01 |  | 288.00 |  | RACK 22.01 | 2026-08-06
848 |  | 848 |  | CANALETA 120 X 60 MM GRIS | A11 | E41 |  | 42.00 |  | 11.41 | 2026-08-06
881 |  | 881 |  | CANALETA 40 X 40 MM GRIS | RACK 22.05 | E05 |  | 27.00 |  | RACK 22.05 | 2026-08-06
791 |  | 791 |  | CANALETA 80 X 60 MM GRIS | A11 | E41 |  | 49.00 |  | 11.41 | 2026-08-06
918 |  | 918 |  | CANALETA 80 X 60 MM GRIS | RACK 22.08 | E08 |  | 149.00 |  | RACK 22.08 | 2026-08-06
LY-16 |  | LY-16 |  | CRIMPEADORA P/ TERMINAL 2,5 A 16 MM2 | A19 | E03 |  | 3.00 |  | 19.03 | 2026-08-06
LK-60 |  | LK-60 |  | ALICATE CORTA CABLE HASTA 50 MM | A11 | E41 |  | 0.00 |  | 11.41 | 2026-08-06
LY-16WF |  | LY-16WF |  | ═NZA P/ COMPRIMIR PUNTEA TUB. 6 A 16 MM2 | A19 | E05 |  | 12.00 |  | 19.05 | 2026-08-06
PELACABLE |  | PELACABLE |  | PELACABLE FRONTAL AUTOMATICO 0,2 A 6 MM2 LY-6, HS-700A | A19 | E03 |  | 3.00 |  | 19.03 | 2026-08-06
LK-325 A |  | LK-325 A |  | CORTACALES A CRIQUET 240 MM | A19 | E04 |  | 6.00 |  | 19.04 | 2026-08-06
LY-03 C |  | LY-03 C |  | CRIMPEADORA P/ TERMINAL 0,5 A 6 MM2 | A11 | E41 |  | 0.00 |  | 11.41 | 2026-08-06
18ZP |  | 18ZP |  | PISTOLA AIRE CALIENTE 1800 W 550 | A11 | E41 |  | 1.00 |  | 11.41 | 2026-08-06
2644 |  | 2644 |  | MANIJA GIRAMACHO | A19 | E05 |  | 6.00 |  | 19.05 | 2026-08-06
DES-01 |  | DES-01 |  | PERILLERO PLANO 0,4 X2,5 X75MM | A19 | E02 |  | 13.00 |  | 19.02 | 2026-08-06
PINZA 250 MM |  | PINZA 250 MM |  | PINZA 250 MM | A11 | E41 |  | 2.00 |  | 11.41 | 2026-08-06
T-30 |  | T-30 |  | PUNTA ATORNILLADORA TX 30 X 25MM BREMEN | A19 | E03 |  | 11.00 |  | 19.03 | 2026-08-06
8UD1900-2WA00 |  | 8UD1900-2WA00 |  | EJE PROLONGACION 300MM 8X | A11 | E51 |  | 25.00 |  | 11.51 | 2026-08-06
7513 |  | 7513 |  | DESTORNILLADOR PL 4 X 100MML PERILLERO | A11 | E41 |  | 10.00 |  | 11.41 | 2026-08-06
WCM7 |  | WCM7 |  | LLAVE COMBINADA M7 | A11 | E41 |  | 0.00 |  | 11.41 | 2026-08-06
4677 |  | 4677 |  | PUNTA ATORNILLADORA PZ 2 X 25 MM | A11 | E41 |  | 5.00 |  | 11.41 | 2026-08-06
4642 |  | 4642 |  | PUNTA ATORNILLADORA TX 27 X 25MML TAMPER | A11 | E41 |  | 0.00 |  | 11.41 | 2026-08-06
PINZA UNIVERSAL 7";PINZA UNIVERSAL 7"" |  | PINZA UNIVERSAL 7";PINZA UNIVERSAL 7"" |  | 11.41 | A05 | E00 |  | 0 |  | 5.00 | 2026-08-06
6227 |  | 6227 |  | DESTORNILLADOR PLANO 6 X 150MM | A11 | E41 |  | 5.00 |  | 11.41 | 2026-08-06
T95 |  | T95 |  | CINTURON P/ HERRAMIENTAS | A11 | E41 |  | 0.00 |  | 11.41 | 2026-08-06
T90 |  | T90 |  | PASACINTO | A11 | E41 |  | 0.00 |  | 11.41 | 2026-08-06
07TW |  | 07TW |  | DISCO OA 115 X 1,O X 22 MM PLANO | A11 | E41 |  | 12.00 |  | 11.41 | 2026-08-06
DISCO DE CORTE |  | DISCO DE CORTE |  | DISCO DE CORTE METAL | A19 | E04 |  | 10.00 |  | 19.04 | 2026-08-06
224 |  | 224 |  | MECHA COPA 7/8";19.02" | A01 | E00 |  | 0 |  | 1.00 | 2026-08-06
CBC300 |  | CBC300 |  | CANDADO 300MM | A11 | E41 |  | 3.00 |  | 11.41 | 2026-08-06
CARBONES |  | CARBONES |  | CARBONES | A11 | E41 |  | 0.00 |  | 11.41 | 2026-08-06
WCM12 |  | WCM12 |  | LLAVE COMBINADA M12 | A11 | E41 |  | 4.00 |  | 11.41 | 2026-08-06
WCM10 |  | WCM10 |  | LLAVE COMBINADA M10 | A11 | E41 |  | 18.00 |  | 11.41 | 2026-08-06
WCM11 |  | WCM11 |  | LLAVE COMBINADA M11 | A11 | E41 |  | 11.00 |  | 11.41 | 2026-08-06
WCM8 |  | WCM8 |  | LLAVE COMBINADA M8 | A11 | E41 |  | 11.00 |  | 11.41 | 2026-08-06
6218 |  | 6218 |  | DESTORNILLADOR PLANO 3 X 150MM | A11 | E41 |  | 10.00 |  | 11.41 | 2026-08-06
ALICATE OBLICUO 6";ALICATE OBLICUO" |  | ALICATE OBLICUO 6";ALICATE OBLICUO" |  | 19.05 | A36 | E00 |  | 0 |  | 36.00 | 2026-08-06
PS-4,5 |  | PS-4,5 |  | DISCO DIAMANTADO | A19 | E03 |  | 1.00 |  | 19.03 | 2026-08-06
MARTILLO DE GOMA |  | MARTILLO DE GOMA |  | MARTILLO DE GOMA 450 GRS MARCA BREMEN | A19 | E05 |  | 4.00 |  | 19.05 | 2026-08-06
CINTA METRICA |  | CINTA METRICA |  | CINTA METRICA EVEL. STANLEY | A19 | E03 |  | 9.00 |  | 19.03 | 2026-08-06
71-114P |  | 71-114P |  | CUCHILLA DE SIERRA | A11 | E41 |  | 3.00 |  | 11.41 | 2026-08-06
UTP RJ45 2 |  | UTP RJ45 2 |  | CABLE UTP RJ45 PATCH CORD LS0H (2 METROS) | A11 | E41 |  | 44.00 |  | 11.41 | 2026-08-06
8UD1900-2DA00 |  | 8UD1900-2DA00 |  | PIEZA INTERMEDIA 8X 8 | A11 | E48 |  | 3.00 |  | 11.48 | 2026-08-06
3VA9257-0GK00 |  | 3VA9257-0GK00 |  | ACCTO. FRONTAL CON MUNON D | A11 | E47 |  | 2.00 |  | 11.47 | 2026-08-06
8UD1771-2AD01 |  | 8UD1771-2AD01 |  | HANDLE WITH HOUSING STD | A11 | E47 |  | 45.00 |  | 11.47 | 2026-08-06
PRECINTO NE 100 |  | PRECINTO NE 100 |  | PRECINTO NEGRO 100 X 2,5MM | A14 | E03 |  | 2400.00 |  | 14.03 | 2026-08-06
ANTEOJO TRANSPARENTE |  | ANTEOJO TRANSPARENTE |  | ANTEOJO ECOLINE HC INCOLORO | A19 | E01 |  | 29.00 |  | 19.01 | 2026-08-06
902414 |  | 902414 |  | ARNES A CREMALLERA P/ CASCO MILENIUM | A19 | E05 |  | 10.00 |  | 19.05 | 2026-08-06
PROTECTOR FACIAL |  | PROTECTOR FACIAL |  | PROTECTOR FACIAL | A19 | E05 |  | 12.00 |  | 19.05 | 2026-08-06
3-901383 |  | 3-901383 |  | SOPORTE FACIALC/ CREMALLERA | A11 | E41 |  | 1.00 |  | 11.41 | 2026-08-06
10AR |  | 10AR |  | DISCO ACERO 176X7 X 22,2 | A11 | E41 |  | 2.00 |  | 11.41 | 2026-08-06
41F-19-5662 |  | 41F-19-5662 |  | DISCO OA 178 X 1,6 X 22,23 | A11 | E41 |  | 17.00 |  | 11.41 | 2026-08-06
Y115ZP80 |  | Y115ZP80 |  | DISCO DE DEBASTE Y PULIDO 115MM | A11 | E41 |  | 10.00 |  | 11.41 | 2026-08-06
3WT8206-4AA00-0AP2-Z |  | 3WT8206-4AA00-0AP2-Z |  | INTERRUPTOR SECCIO | A11 | E41 |  | 0.00 |  | 11.41 | 2026-08-06
3WT8206-5AA00-0AP2-Z |  | 3WT8206-5AA00-0AP2-Z |  | INTERRUPTOR AUTOMATICO | A11 | E41 |  | 0.00 |  | 11.41 | 2026-08-06
3WT8256-5GB10-0AP2-Z |  | 3WT8256-5GB10-0AP2-Z |  | INTERRUPTOR.AUTOM. | A11 | E41 |  | 0.00 |  | 11.41 | 2026-08-06
CLIPFIX35 |  | CLIPFIX35 |  | SOPORTE FINAL | A16 | E01 |  | 924.00 |  | 16.01 | 2026-08-06
LS0H 16 NE |  | LS0H 16 NE |  | CABLE LS0H 16 MM▓ NEGRO | A11 | E41 |  | 2098.00 |  | 11.41 | 2026-08-06
LS0H 25 NE |  | LS0H 25 NE |  | CABLE LS0H 25 MM▓ NEGRO | A11 | E41 |  | 1580.00 |  | 11.41 | 2026-08-06
TWB012,7/0 |  | TWB012,7/0 |  | TUBO PARED FINA S /ADH 12,7/6,4 | A11 | E41 |  | 200.00 |  | 11.41 | 2026-08-06
TWB019,1/0 |  | TWB019,1/0 |  | TUBO PARED FINA S /ADH 19,1/9,5 | A11 | E41 |  | 200.00 |  | 11.41 | 2026-08-06
TWB025,4/1 |  | TWB025,4/1 |  | TUBO PARED FINA S /ADH 25,4/12,7 | A11 | E41 |  | 100.00 |  | 11.41 | 2026-08-06
TWB032,0/1 |  | TWB032,0/1 |  | TUBO PARED FINA S /ADH 32/16 | A11 | E41 |  | 100.00 |  | 11.41 | 2026-08-06
IBC-05-10 |  | IBC-05-10 |  | PLANCHA DE NUMERO | A14 | E02 |  | 9.00 |  | 14.02 | 2026-08-06
IB-05-03-A |  | IB-05-03-A |  | PLANCHA DE NUMERO | A14 | E01 |  | 25.00 |  | 14.01 | 2026-08-06
IB-05-02-A |  | IB-05-02-A |  | PLANCHA DE NUMERO | A14 | E01 |  | 21.00 |  | 14.01 | 2026-08-06
E/TBMS |  | E/TBMS |  | SOPORTE | A16 | E01 |  | 72.00 |  | 16.01 | 2026-08-06
ZE-0,75-10 |  | ZE-0,75-10 |  | PUNTERA TUBULAR PREAISLADA DE 1X0. 75MM. LARGO 10MM. | A11 | E41 |  | 7120.00 |  | 11.41 | 2026-08-06
ZTE-1,5-8 |  | ZTE-1,5-8 |  | PUNTERA TUBULAR PREAISLADA DE 2 X 1,5MM. LARGO 8MM. | A16 | E09 |  | 7400.00 |  | 16.09 | 2026-08-06
ZE-25-16 |  | ZE-25-16 |  | PUNTERA TUBULAR PREAISLADA DE 1 X 25 MM. LARGO 16MM. | A16 | E08 |  | 1700.00 |  | 16.08 | 2026-08-06
AMARILLO |  | AMARILLO |  | PUNTERA HUECA 10MM | A16 | E10 |  | 1000.00 |  | 16.10 | 2026-08-06
UTP RJ45 5 |  | UTP RJ45 5 |  | CABLE UTP RJ45 PATCH CORD (5 METROS) | A11 | E41 |  | 100.00 |  | 11.41 | 2026-08-06
PTLGTAC009T |  | PTLGTAC009T |  | TERMOCONTRAIBLE 1/2 V/AMARILLO 12,7MM" | A11 | E41 |  | 50.00 |  | 11.41 | 2026-08-06
PRECINTO BL 100 |  | PRECINTO BL 100 |  | PRECINTO BLANCO 100MM | A14 | E15 |  | 0.00 |  | 14.15 | 2026-08-06
3VA2110-8HL32-0AA0 |  | 3VA2110-8HL32-0AA0 |  | INT COMPACTO. ETU320 LI. IN:100A. 3 POLOS. ICU:150KA. IR:40100. II:1501200A | A11 | E41 |  | 0.00 |  | 11.41 | 2026-08-06
3VA2116-8HL32-0AA0 |  | 3VA2116-8HL32-0AA0 |  | INT COMPACTO. ETU320 LI. IN:160A. 3 POLOS. ICU:150KA. IR:63160. II:2401600A | A11 | E41 |  | 0.00 |  | 11.41 | 2026-08-06
PE |  | PE |  | PEDIDO EN ESPERA | A11 | E41 |  | 9999996.00 |  | 11.41 | 2026-08-06
PTPOWER35 |  | PTPOWER35 |  | BORNE DE CORRIENTE 1000V 115A A 14-2 AWG CU | A13 | E12 |  | 135.00 |  | 13.12 | 2026-08-06
6HBV |  | 6HBV |  | DESTORNILLADOR PL 4 X 150 MML | A11 | E41 |  | 2.00 |  | 11.41 | 2026-08-06
5SY4115-7 |  | 5SY4115-7 |  | INTERRRUPTOR TERMOMAGNETICA IN16A INC 10KA CURVA C 1 POLO | A10 | E02 |  | 44.00 |  | 10.02 | 2026-08-06
5SY4204-7 |  | 5SY4204-7 |  | INTERRRUPTOR TERMOMAGNETICA IN4A INC 10KA CURVA C 2 POLOS | A10 | E03 |  | 4.00 |  | 10.03 | 2026-08-06
5TG8240 |  | 5TG8240 |  | PIEZA DISTANCIADORA 0,5 MODULOS | A10 | E07 |  | 2.00 |  | 10.07 | 2026-08-06
5SM1347-0 |  | 5SM1347-0 |  | INTERRRUPTOR DIFERENCIAL 4 X 80A SENS 30MMA TIPO AC | A10 | E09 |  | 2.00 |  | 10.09 | 2026-08-06
5SL4210-7MB |  | 5SL4210-7MB |  | INTERRUPTOR TERMOMAGNETICO IN 10 A ICN 10KA CURVA C 2 POLOS | A10 | E08 |  | 2.00 |  | 10.08 | 2026-08-06
5SX1202-7MB |  | 5SX1202-7MB |  | INTERRRUPTOR TERMOMAGNETICO IN 2A ICN 3KA CURVA C 2 POLOS | A10 | E10 |  | 18.00 |  | 10.10 | 2026-08-06
5SX1316-7MB |  | 5SX1316-7MB |  | INTERRUPTOR TERMOMAGNETICO IN 16 A ICN 3KA CURVA C 3 POLOS | A10 | E10 |  | 2.00 |  | 10.10 | 2026-08-06
5SX1132-7MB |  | 5SX1132-7MB |  | INTERRUPTOR TERMOMAGNETICO IN 32A ICN 3KA CURVA C 1 POLO | A10 | E10 |  | 6.00 |  | 10.10 | 2026-08-06
3NA3817 |  | 3NA3817 |  | LV HRC FUSE ELEMENT, NH000, IN: 40 A, GG, UN AC: 500 V, UN DC: 250 V, FRONT INDICATOR, LIVE GRIP LUGS | A10 | E12 |  | 18.00 |  | 10.12 | 2026-08-06
LY-04WF |  | LY-04WF |  | PINZA PARA COMPRIMIR PUNT.TUB. 0,5-4MM2 | A19 | E03 |  | 9.00 |  | 19.03 | 2026-08-06
FBS 2-16 |  | FBS 2-16 |  | PUENTE PARA BORNERA 16MM | A13 | E14 |  | 64.00 |  | 13.14 | 2026-08-06
3SU1201-6AG24-1AA0 |  | 3SU1201-6AG24-1AA0 |  | L┴MPARA DE SEÐALIZACIËN CON SEM┴FORO (CON LED). ROJO-VERDE-AMARILLO 24VCA/VDC | A11 | E02 |  | 104.00 |  | 11.02 | 2026-08-06
3KL5530-1AB01 |  | 3KL5530-1AB01 |  | SECCIONADOR ROTATIVO C/PORTAFUSIBLE. IN:250A. TAMAÐO 1 Y 2. 3 POLOS. | A10 | E32 |  | 6.00 |  | 10.32 | 2026-08-06
3VA9163-0KB03 |  | 3VA9163-0KB03 |  | TAPA CUBREBORNES PARA INTERRUPTOR DE 3 POLOS 3VA20/21/22 | A11 | E14 |  | 8.00 |  | 11.14 | 2026-08-06
3VA9354-0KB03 |  | 3VA9354-0KB03 |  | TAPA CUBREBORNES PARA INTERRUPTOR DE 4 POLOS 3VA13/14 Y 3VA23/24 | A11 | E14 |  | 6.00 |  | 11.14 | 2026-08-06
3VA9154-0KB03 |  | 3VA9154-0KB03 |  | TAPA CUBREBORNES PARA INTERRUPTOR DE 4 POLOS 3VA10/11 | A11 | E41 |  | 1.00 |  | 11.41 | 2026-08-06
8UC7212-1BB20 |  | 8UC7212-1BB20 |  | ACCIONAMIENTO ROTATIVO PARA INTERRUPTOR-SECCIONADOR 3KL52/53 Y 3KM52/53 | A11 | E48 |  | 1.00 |  | 11.48 | 2026-08-06
3NP1133-1CA20 |  | 3NP1133-1CA20 |  | SECCIONADOR BAJO CARGA. TAPA REBATIBLE. IN:160A. 3 POLOS P/NH T00 | A10 | E14 |  | 2.00 |  | 10.14 | 2026-08-06
3NE1437-0 |  | 3NE1437-0 |  | FUSIBLE ULTRARRAPIDO SITOR. IN:710A. CURVA GR P/BA SE NH T3 | A10 | E14 |  | 3.00 |  | 10.14 | 2026-08-06
3VA9481-0WF40 |  | 3VA9481-0WF40 |  | TAPA CUBREBORNES EXTENDIDA. 4 POLOS. PARA 3VA13/14 Y 3VA23/24 | A11 | E23 |  | 14.00 |  | 11.23 | 2026-08-06
8UD1721-0AB11 |  | 8UD1721-0AB11 |  | áACCIONAMIENTO EN PUERTA PARA 3VA1/2 100/160/250 | A11 | E47 |  | 30.00 |  | 11.47 | 2026-08-06
3VA9211-0WF40 |  | 3VA9211-0WF40 |  | TERMINAL COVER EXTENDED 4P BROADENED | A11 | E23 |  | 16.00 |  | 11.23 | 2026-08-06
3VA9211-0WF30 |  | 3VA9211-0WF30 |  | TERMINAL COVER EXTENDED 3 POLOS 1 UNIT ACCESSORY FOR 3VA12 | A11 | E41 |  | 2.00 |  | 11.41 | 2026-08-06
3VA9221-0WF30 |  | 3VA9221-0WF30 |  | TAPA CUBREBORNES EXTRA LAR | A11 | E23 |  | 2.00 |  | 11.23 | 2026-08-06
3VA9111-0WF30 |  | 3VA9111-0WF30 |  | TERMINAL COVER EXTENDED 3 POLO 1 UNIT ACCESSORY FOR 3VA10/11 | A11 | E23 |  | 40.00 |  | 11.23 | 2026-08-06
3RU2936-3AA01 |  | 3RU2936-3AA01 |  | SOPORTE PARA MONTAJE INDEPENDIENTE TAMAÐO S2. BORNES A TORNILLO | A11 | E48 |  | 7.00 |  | 11.48 | 2026-08-06
3RV1021-4BA10 |  | 3RV1021-4BA10 |  | CIRCUIT BREAKER SIZE SO FOR MOTOR PROTECTION CLASS 10 | A11 | E50 |  | 1.00 |  | 11.50 | 2026-08-06
3VA9221-0WF40 |  | 3VA9221-0WF40 |  | TERMINAL COVER EXTENDED 4 POLO 1 UNIT ACCESORY FOR 3VA 20/21/22 | A11 | E22 |  | 18.00 |  | 11.22 | 2026-08-06
3VA9111-0WF40 |  | 3VA9111-0WF40 |  | TERMINAL COVER EXTENDED 4 POLO 1 UNIT ACCESSORY FOR 3VA10/11 | A11 | E41 |  | 2.00 |  | 11.41 | 2026-08-06
ZE-50-20 |  | ZE-50-20 |  | PUNTERA TUBULAR 1 X 50 LARGO 20 MM2 | A16 | E10 |  | 182.00 |  | 16.10 | 2026-08-06
ZE-50-22 |  | ZE-50-22 |  | PUNTERA TUBULAR 1 X 50 LARGO 22 MM2 | A16 | E10 |  | 290.00 |  | 16.10 | 2026-08-06
LK-30 |  | LK-30 |  | CORTACABLES TIPO ALICATE HASTA 25 MM2 | A19 | E03 |  | 5.00 |  | 19.03 | 2026-08-06
A7 |  | A7 |  | TERMINAL PREAISLADO OJAL ROJO | A16 | E10 |  | 500.00 |  | 16.10 | 2026-08-06
3RV1011-1KA10 |  | 3RV1011-1KA10 |  | CIRCUIT-BREAKER 9...12 | A11 | E46 |  | 12.00 |  | 11.46 | 2026-08-06
7F.21.8.230.4250 |  | 7F.21.8.230.4250 |  | VENTILADOR CON FILTRO 250M3/H EXT. | A13 | E01 |  | 0.00 |  | 13.01 | 2026-08-06
7F.20.8.230.4400 |  | 7F.20.8.230.4400 |  | VENTILADOR CON FILTRO 400M3/H EXT. | A13 | E01 |  | 6.00 |  | 13.01 | 2026-08-06
94.04.SMA |  | 94.04.SMA |  | ZOCALO CON BORNES A TORNILLO | A13 | E02 |  | 7.00 |  | 13.02 | 2026-08-06
3VT1708-2D36-0AA0 |  | 3VT1708-2D36-0AA0 |  | INTERRUPTOR AUTOMATICO | A10 | E26 |  | 1.00 |  | 10.26 | 2026-08-06
3RT1036-6AP36 |  | 3RT1036-6AP36 |  | CONTACTOR 90KW/400V/AC | A10 | E31 |  | 1.00 |  | 10.31 | 2026-08-06
3VL1710-1DD36-0AA0 |  | 3VL1710-1DD36-0AA0 |  | INTERRUPTOR AUTOMATICO | A10 | E30 |  | 1.00 |  | 10.30 | 2026-08-06
3RV2341-4JC10 |  | 3RV2341-4JC10 |  | INTERRUPTOR AUTOMATICO1 | A11 | E15 |  | 15.00 |  | 11.15 | 2026-08-06
3VL5763-1SE36-0AA0 |  | 3VL5763-1SE36-0AA0 |  | INTERRUPTOR AUTOMATICO | A11 | E41 |  | 1.00 |  | 11.41 | 2026-08-06
3VL4740-2DC36-0AA0 |  | 3VL4740-2DC36-0AA0 |  | INTERRUPTOR AUTOMATICO | A10 | E31 |  | 1.00 |  | 10.31 | 2026-08-06
3VL2710-1DC36-0AA0 |  | 3VL2710-1DC36-0AA0 |  | INTERRUPTOR AUTOMATICO | A11 | E15 |  | 2.00 |  | 11.15 | 2026-08-06
8UD1861-4AD01 |  | 8UD1861-4AD01 |  | HANDLE WITH HOUSING STD1 | A11 | E53 |  | 1.00 |  | 11.53 | 2026-08-06
PCZ817.001 |  | PCZ817.001 |  | PEINE 400V-63 A | A11 | E41 |  | 0.00 |  | 11.41 | 2026-08-06
EB2-20/PT |  | EB2-20/PT |  | PEINE PHOENIX CONTAC P/ PTPOWER 50 | A13 | E14 |  | 7.00 |  | 13.14 | 2026-08-06
5ST3718 |  | 5ST3718 |  | ENDKAPPE F STIFF-SS4PHA ( PACK X 10) | A14 | E04 |  | 290.00 |  | 14.04 | 2026-08-06
5ST3750 |  | 5ST3750 |  | TAPA FINAL P/ CLAVIJA ( PACK X 10UNID.) | A11 | E41 |  | 0.00 |  | 11.41 | 2026-08-06
THERMOMARK RIBBON110 |  | THERMOMARK RIBBON110 |  | RIBBON | A11 | E41 |  | 0.00 |  | 11.41 | 2026-08-06
6ES7193-7CA00-0AA0 |  | 6ES7193-7CA00-0AA0 |  | SIMATIC DP. MODULO | A11 | E42 |  | 5.00 |  | 11.42 | 2026-08-06
6ES7193-7DA20-0AA0 |  | 6ES7193-7DA20-0AA0 |  | ET200ISP,MOD.TERM | A11 | E34 |  | 1.00 |  | 11.34 | 2026-08-06
6ES7193-7DA10-0AA0 |  | 6ES7193-7DA10-0AA0 |  | ET200ISP,MOD.TERMI | A11 | E34 |  | 1.00 |  | 11.34 | 2026-08-06
6DL1133-6CV22-0AM0 |  | 6DL1133-6CV22-0AM0 |  | ET200SP HA,5TB-CO | A11 | E47 |  | 25.00 |  | 11.47 | 2026-08-06
7KM2112-0B00-3AA0 |  | 7KM2112-0B00-3AA0 |  | 7KM PAC3200, LCD, L-L: 690 V, L-N: 400 V, 5 A, 3-PHASE, MODBUS TCP, OPTIONAL MODBUS RTU / PROFINET / | A12 | E05 |  | 1.00 |  | 12.05 | 2026-08-06
6ES7155-6AA01-0BN0 |  | 6ES7155-6AA01-0BN0 |  | ET200SP,IM155-6PNS | A10 | E29 |  | 2.00 |  | 10.29 | 2026-08-06
AN3207 |  | AN3207 |  | TERMINAL SECCION 10 MM2 OJAL 3/8 COLOR ROJO" | A16 | E10 |  | 440.00 |  | 16.10 | 2026-08-06
3VL1705-1DD36-0AA0 |  | 3VL1705-1DD36-0AA0 |  | INTERRUPTOR AUTOMATICO | A11 | E14 |  | 2.00 |  | 11.14 | 2026-08-06
MCR-SL-CUC-100-I |  | MCR-SL-CUC-100-I |  | CONVERTIDOR DE CORRIENTE UNIVERSAL | A13 | E15 |  | 6.00 |  | 13.15 | 2026-08-06
MCR-SL-CUC-200-I |  | MCR-SL-CUC-200-I |  | CONVERTIDOR DE CORRIENTE UNIVERSAL | A13 | E15 |  | 2.00 |  | 13.15 | 2026-08-06
NBC-PP-G1PGY |  | NBC-PP-G1PGY |  | ADAPTADOR PARA CARRIL | A13 | E17 |  | 3.00 |  | 13.17 | 2026-08-06
FL SWITCH 1016N |  | FL SWITCH 1016N |  | SWITCH PHOENIX CONTACT | A13 | E14 |  | 1.00 |  | 13.14 | 2026-08-06
7H.51.0.230.0100 |  | 7H.51.0.230.0100 |  | VALVULA FINDER 120-240V AC/DC 100W | A13 | E03 |  | 12.00 |  | 13.03 | 2026-08-06
CUC-I-J1ZNI-S/R4IDC8 |  | CUC-I-J1ZNI-S/R4IDC8 |  | FICHA PHOENIX CONTAC | A13 | E17 |  | 1.00 |  | 13.17 | 2026-08-06
IE-BI-USB-3.0-A |  | IE-BI-USB-3.0-A |  | FICHA WEIDMULLER | A14 | E17 |  | 1.00 |  | 14.17 | 2026-08-06
CUTTER |  | CUTTER |  | CUTTER RETRACTIL 18 MM METALICO | A19 | E03 |  | 4.00 |  | 19.03 | 2026-08-06
CHP-17X |  | CHP-17X |  | CAJA P/HERRAMIENTA 430MM PVC | A19 | E05 |  | 2.00 |  | 19.05 | 2026-08-06
M 5 |  | M 5 |  | MACHO AR M 5.0 X 1.00 GRUESO CORTO J3 | A19 | E03 |  | 5.00 |  | 19.03 | 2026-08-06
ZE-10-18 |  | ZE-10-18 |  | PUNTERA TUBULAR PREAISLADA DE 1X10MM. LARGO 18MM. | A16 | E08 |  | 1803.00 |  | 16.08 | 2026-08-06
5499 |  | 5499 |  | PUNTA ATORNILLADORA TX 30 X 25MML TAMPER | A11 | E41 |  | 0.00 |  | 11.41 | 2026-08-06
MULTIMETRO DIGITAL |  | MULTIMETRO DIGITAL |  | MULTIMETRO DIGITAL HAMILTON. WEMBLEY | A19 | E04 |  | 4.00 |  | 19.04 | 2026-08-06
7186 |  | 7186 |  | LIMA CUADRADA BASTARDA 8";11.41" | A03 | E00 |  | 0 |  | 3.00 | 2026-08-06
VN 1 CE |  | VN 1 CE |  | CABLE VN 1 MM▓ VERDE-AMARILLO | A11 | E41 |  | 900.00 |  | 11.41 | 2026-08-06
VN 1 CE |  | VN 1 CE |  | CABLE VN 1 MM▓ CELESTE | A11 | E41 |  | 12720.00 |  | 11.41 | 2026-08-06
VN 1 MA |  | VN 1 MA |  | CABLE VN 1 MM▓ MARRON | A11 | E41 |  | 5370.00 |  | 11.41 | 2026-08-06
VN 0.75 BL |  | VN 0.75 BL |  | CABLE VN 0,75 MM▓ BLANCO | A11 | E41 |  | 2400.00 |  | 11.41 | 2026-08-06
VN 0.75 CE |  | VN 0.75 CE |  | CABLE VN 0,75 MM▓ CELESTE | A11 | E41 |  | 1500.00 |  | 11.41 | 2026-08-06
VN 16 CE |  | VN 16 CE |  | CABLE VN 16 MM▓ CELESTE | A11 | E41 |  | 896.00 |  | 11.41 | 2026-08-06
VN 10 AM |  | VN 10 AM |  | CABLE VN 10 MM▓ AMARILLO | A11 | E41 |  | 100.00 |  | 11.41 | 2026-08-06
VN 1.5 VI |  | VN 1.5 VI |  | CABLE VN 1,5 MM▓ VIOLETA | A11 | E41 |  | 1500.00 |  | 11.41 | 2026-08-06
VN 16 RO |  | VN 16 RO |  | CABLE VN 16 MM▓ ROJO | A11 | E41 |  | 587.00 |  | 11.41 | 2026-08-06
VN 6 NE |  | VN 6 NE |  | CABLE VN 6 MM▓ NEGRO | A11 | E41 |  | 1296.00 |  | 11.41 | 2026-08-06
VN 2.5 NA |  | VN 2.5 NA |  | CABLE VN 2,5 MM▓ NARANJA | A11 | E41 |  | 500.00 |  | 11.41 | 2026-08-06
VN 2.5 BL |  | VN 2.5 BL |  | CABLE VN 2,5 MM▓ BLANCO | A11 | E41 |  | 720.00 |  | 11.41 | 2026-08-06
VN 2.5 NE |  | VN 2.5 NE |  | CABLE VN 2,5 MM▓ NEGRO | A11 | E41 |  | 1341.00 |  | 11.41 | 2026-08-06
VN 4 BL |  | VN 4 BL |  | CABLE VN 4 MM▓ BLANCO | A11 | E41 |  | 2570.00 |  | 11.41 | 2026-08-06
VN 4 ROS |  | VN 4 ROS |  | CABLE VN 4 MM▓ ROSA | A11 | E41 |  | 2500.00 |  | 11.41 | 2026-08-06
VN 0.5 AM |  | VN 0.5 AM |  | CABLE VN 0,5 MM▓ AMARILLO | A11 | E41 |  | 431.00 |  | 11.41 | 2026-08-06
VN 0.75 ROS |  | VN 0.75 ROS |  | CABLE VN 0,75 MM▓ ROSADO | A11 | E41 |  | 1300.00 |  | 11.41 | 2026-08-06
VN 0.75 MA |  | VN 0.75 MA |  | CABLE VN 0,75 MM▓ MARRON | A11 | E41 |  | 1300.00 |  | 11.41 | 2026-08-06
VN 6 AZ |  | VN 6 AZ |  | CABLE VN 6 MM▓ AZUL | A11 | E41 |  | 300.00 |  | 11.41 | 2026-08-06
VN 6 BL |  | VN 6 BL |  | CABLE VN 6 MM▓ BLANCO | A11 | E41 |  | 600.00 |  | 11.41 | 2026-08-06
VN 4 V/A |  | VN 4 V/A |  | CABLE VN 4 MM▓ VERDE-AMARILLO | A11 | E41 |  | 800.00 |  | 11.41 | 2026-08-06
VN 1 GR |  | VN 1 GR |  | CABLE VN 1 MM▓ GRIS | A11 | E41 |  | 700.00 |  | 11.41 | 2026-08-06
VN 1.5 GR |  | VN 1.5 GR |  | CABLE VN 1,5 MM▓ GRIS | A11 | E41 |  | 100.00 |  | 11.41 | 2026-08-06
VN 0.5 GR |  | VN 0.5 GR |  | CABLE VN 0,5 MM▓ GRIS | A11 | E41 |  | 500.00 |  | 11.41 | 2026-08-06
VN 10 CE |  | VN 10 CE |  | CABLE VN 10 MM▓ CELESTE | A11 | E41 |  | 706.00 |  | 11.41 | 2026-08-06
VN 10 RO |  | VN 10 RO |  | CABLE VN 10 MM▓ ROJO | A11 | E41 |  | 1200.00 |  | 11.41 | 2026-08-06
VN 10 NE |  | VN 10 NE |  | CABLE VN 10 MM▓ NEGRO | A11 | E41 |  | 1118.00 |  | 11.41 | 2026-08-06
VN 10 MA |  | VN 10 MA |  | CABLE VN 10 MM▓ MARRON | A11 | E41 |  | 1081.00 |  | 11.41 | 2026-08-06
852 |  | 852 |  | CANALETA GRIS 25 X 25 CM | RACK 22.05 | E05 |  | 84.00 |  | RACK 22.05 | 2026-08-06
887 |  | 887 |  | CANALETA GRIS 25 X 40 CM | RACK 22.05 | E05 |  | 49.00 |  | RACK 22.05 | 2026-08-06
CKN 80-80 |  | CKN 80-80 |  | CABLE CANAL GRIS 80 X 80 CM | RACK 22.07 | E07 |  | 17.00 |  | RACK 22.07 | 2026-08-06
DXN10022 |  | DXN10022 |  | CANALETA GRIS 100 X 100 MM2 | RACK 22.08 | E08 |  | 17.00 |  | RACK 22.08 | 2026-08-06
919 |  | 919 |  | CANALETA GRIS 60 X 60 CM | A11 | E41 |  | 48.00 |  | 11.41 | 2026-08-06
867 |  | 867 |  | CANALETA GRIS 60 X 40 MM2 | RACK 22.04 | E04 |  | 80.00 |  | RACK 22.04 | 2026-08-06
55.32.8.110.0040 |  | 55.32.8.110.0040 |  | RELE - 2 INV - 110 V AC | A13 | E05 |  | 30.00 |  | 13.05 | 2026-08-06
491 |  | 491 |  | PUNTA DE TESTER ACODADO | A19 | E03 |  | 2.00 |  | 19.03 | 2026-08-06
SCC 70/0 |  | SCC 70/0 |  | TERMINAL COBRE ESTAÐADO OJAL 5/161" | A16 | E03 |  | 397.00 |  | 16.03 | 2026-08-06
8UD1731-0AB11 |  | 8UD1731-0AB11 |  | MANETA CON PANEL, ESTAND | A11 | E47 |  | 0.00 |  | 11.47 | 2026-08-06
TERMOPTO 12VDC/48VDC |  | TERMOPTO 12VDC/48VDC |  | RELE DE ENTRADA SOLIDO 0.5 AMP | A14 | E21 |  | 1.00 |  | 14.21 | 2026-08-06
IE-FC-SFM-KNOB |  | IE-FC-SFM-KNOB |  | TAPA DE METAL, BLOQUEO X MANDO DE CONTROL | A14 | E21 |  | 3.00 |  | 14.21 | 2026-08-06
IE-FCM-USB-3.0-A |  | IE-FCM-USB-3.0-A |  | MICRO ACOPLAMIENTO USB 3.0 TIPO A | A14 | E17 |  | 2.00 |  | 14.17 | 2026-08-06
WDU 95N/120N |  | WDU 95N/120N |  | BLOQUE DE BORNES DE PASDO, CONEXION BRIDA-TORNILLO | A14 | E21 |  | 1.00 |  | 14.21 | 2026-08-06
XVBC4B4 |  | XVBC4B4 |  | LISTED 170M 24V. 10 W MAX. | A13 | E17 |  | 1.00 |  | 13.17 | 2026-08-06
GV2ME07 |  | GV2ME07 |  | DIYUNTOR | A13 | E17 |  | 1.00 |  | 13.17 | 2026-08-06
LADN22 |  | LADN22 |  | BLOQUE DE CONTACTO INSTANTANEO | A13 | E17 |  | 5.00 |  | 13.17 | 2026-08-06
380-220/24-12 - 200 |  | 380-220/24-12 - 200 |  | TRAFO 380V-220V A 24V-12V 200VA | A25 | E07 |  | 9.00 |  | 25.07 | 2026-08-06
LC1 D09B7 |  | LC1 D09B7 |  | CONTACTOR SCHNEIDER TE SYS-32889 | A11 | E41 |  | 0.00 |  | 11.41 | 2026-08-06
RXZE2M114M |  | RXZE2M114M |  | BASE SIMPLE 4 CO 10 AMP | A11 | E41 |  | 9.00 |  | 11.41 | 2026-08-06
XVBZ02 |  | XVBZ02 |  | BLACK TUBE + PLAST SUPPORT + GASKET | A11 | E41 |  | 1.00 |  | 11.41 | 2026-08-06
XVBC21 |  | XVBC21 |  | UNIT BASE + COVER | A13 | E17 |  | 1.00 |  | 13.17 | 2026-08-06
RXM4AB2P7 |  | RXM4AB2P7 |  | MINIATURE RELAY | A11 | E41 |  | 10.00 |  | 11.41 | 2026-08-06
XVBC2B5 |  | XVBC2B5 |  | ORANGE STEADY LED UNIT | A13 | E17 |  | 1.00 |  | 13.17 | 2026-08-06
RM4TR32 |  | RM4TR32 |  | RELE DE CONTROL DE REDES TRI | A13 | E17 |  | 1.00 |  | 13.17 | 2026-08-06
VW3A1102 |  | VW3A1102 |  | REMOTE KIT TERMINAL SCHNEIDER | A13 | E17 |  | 1.00 |  | 13.17 | 2026-08-06
TI 1600/5 - 15 |  | TI 1600/5 - 15 |  | TRAFO 1600/5A 15VA CL0,5 | A11 | E41 |  | 1.00 |  | 11.41 | 2026-08-06
TI 60/5 - 1,25 |  | TI 60/5 - 1,25 |  | TRAFO 60/5A 1,25VA CL1 | A11 | E41 |  | 1.00 |  | 11.41 | 2026-08-06
HSS-HF 1,6-3,2 EL W |  | HSS-HF 1,6-3,2 EL W |  | SEÐAÐIZADOR P/CABLE 1,6-3,2MM2 BLANCO | A14 | E21 |  | 5.00 |  | 14.21 | 2026-08-06
HSS-HF 1,2-2,4 EL W |  | HSS-HF 1,2-2,4 EL W |  | SEÐAÐIZADOR P/CABLE 1,2-2,4 MM2 BLANCO | A16 | E06 |  | 10.00 |  | 16.06 | 2026-08-06
IE-FC-SP-PWB/2ST |  | IE-FC-SP-PWB/2ST |  | PLACA CONECTORA CON APANTALLADO | A14 | E21 |  | 4.00 |  | 14.21 | 2026-08-06
DXN10112 |  | DXN10112 |  | CANALETA GRIS 80 X 60 X200MM2 | RACK 22.08 | E08 |  | 63.00 |  | RACK 22.08 | 2026-08-06
DXN10092 |  | DXN10092 |  | CANALETA GRIS 60 X 60 MM2 | RACK 22.01 | E01 |  | 49.00 |  | RACK 22.01 | 2026-08-06
3FGL |  | 3FGL |  | DESTORNILLADOR PUNTAS INTERCAMB. MAGNETICO ENCASTRE 1/4";19.03" | A06 | E00 |  | 0 |  | 6.00 | 2026-08-06
12406/0 |  | 12406/0 |  | CONMUT. VOLT. E/FASES C/NEUTRO 12 AMP | A11 | E41 |  | 2.00 |  | 11.41 | 2026-08-06
12504/0 |  | 12504/0 |  | CONMUT. AMPERIMETRO C/3 TRIF. 12 AMP | A12 | E12 |  | 2.00 |  | 12.12 | 2026-08-06
16601/0 |  | 16601/0 |  | SELECTOR DE FASE TRIFASICA 16 AMP | A12 | E12 |  | 2.00 |  | 12.12 | 2026-08-06
20504/0 |  | 20504/0 |  | CONMUT. AMPER. C/3 TRANSF 20 AMP | A12 | E12 |  | 1.00 |  | 12.12 | 2026-08-06
20406/0 |  | 20406/0 |  | CONMUT. VOLT E/FASES C/NEUTRO. 20 AMP | A12 | E12 |  | 1.00 |  | 12.12 | 2026-08-06
6ES7136-6BA01-0CA0 |  | 6ES7136-6BA01-0CA0 |  | ET 200SP MPD. EL ...F | A10 | E35 |  | 2.00 |  | 10.35 | 2026-08-06
3NW6002-1 |  | 3NW6002-1 |  | FUSIBLE 10X38MM. (CLASE GG) 2A | A14 | E02 |  | 29.00 |  | 14.02 | 2026-08-06
3NW6000-1 |  | 3NW6000-1 |  | FUSIBLE 10X38MM. (CLASE GG) 0.5A | A14 | E02 |  | 40.00 |  | 14.02 | 2026-08-06
6ES7195-7HB00-0XA0 |  | 6ES7195-7HB00-0XA0 |  | BUS MODULE FOR ET 200M FOR HOLDING TWO 40 MM WIDE | A10 | E30 |  | 19.00 |  | 10.30 | 2026-08-06
8PQ9155-6AA25 |  | 8PQ9155-6AA25 |  | SIEMENS | A11 | E41 |  | 6.00 |  | 11.41 | 2026-08-06
3NW6011-1 |  | 3NW6011-1 |  | FUSIBLE 10X38MM. (CLASE GG) 4A | A14 | E02 |  | 23.00 |  | 14.02 | 2026-08-06
5ST3735 |  | 5ST3735 |  | PIN BUSBAR TOUCH-SAFE, 10 MM2 2- PHASE, 1016 MM | A11 | E41 |  | 2.00 |  | 11.41 | 2026-08-06
SCREW_D1_M6X10 |  | SCREW_D1_M6X10 |  | TORNILLO TRILOBULAR | A11 | E41 |  | 1135.00 |  | 11.41 | 2026-08-06
SCREW_A1_M8X35 |  | SCREW_A1_M8X35 |  | TORNILLO CABEZA HEXAGONAL | A11 | E41 |  | 78.00 |  | 11.41 | 2026-08-06
M10TUERCA |  | M10TUERCA |  | TUERCA M10 HEXAGONAL ZN.AMA | A01 | E25 |  | 1200.00 |  | 1.25 | 2026-08-06
M8TUERCA |  | M8TUERCA |  | TUERCA M8 HEXAGONAL ZN. AMA | A01 | E25 |  | 4000.00 |  | 1.25 | 2026-08-06
WASHER_B1_8 |  | WASHER_B1_8 |  | ARANDELA PLANA | A11 | E41 |  | 1748.00 |  | 11.41 | 2026-08-06
WASHER_B1_12 |  | WASHER_B1_12 |  | ARANDELA PLANA | A11 | E41 |  | 1899.00 |  | 11.41 | 2026-08-06
M10 ARAND AZUL |  | M10 ARAND AZUL |  | ARANDELA PLANA ZN AZUL | A11 | E41 |  | 6830.00 |  | 11.41 | 2026-08-06
M12 ARAND AMAR. |  | M12 ARAND AMAR. |  | ARANDELA BISELADA ZN. AMARILLO M12 | A01 | E25 |  | 990.00 |  | 1.25 | 2026-08-06
M10 ARAND. AMAR. |  | M10 ARAND. AMAR. |  | ARANDELA BISELADA ZN. AMARILLO M10 | A01 | E25 |  | 1000.00 |  | 1.25 | 2026-08-06
M6 ARAND. AZUL |  | M6 ARAND. AZUL |  | ARANDELA PLANA ZN. AZUL | A11 | E41 |  | 1000.00 |  | 11.41 | 2026-08-06
SCREW_A3_M8X150 |  | SCREW_A3_M8X150 |  | TORNILLO CABEZA HEXAGONAL | A11 | E41 |  | 160.00 |  | 11.41 | 2026-08-06
M8 ARAND.AMAR |  | M8 ARAND.AMAR |  | ARANDELA BISELADA ZN. AMARILLO | A01 | E25 |  | 1000.00 |  | 1.25 | 2026-08-06
M612FRES |  | M612FRES |  | TORNILLO FRES COMB.ZN AZUL | A11 | E41 |  | 3000.00 |  | 11.41 | 2026-08-06
3WL9111-0AD02 |  | 3WL9111-0AD02 |  | BOBINA SIEMES | A10 | E33 |  | 5.00 |  | 10.33 | 2026-08-06
3WT9853-1BJ00 |  | 3WT9853-1BJ00 |  | BOBINA SIEMENS | A12 | E17 |  | 10.00 |  | 12.17 | 2026-08-06
3WL9111-0AD06-0AA0 |  | 3WL9111-0AD06-0AA0 |  | BOBINA SIEMENS | A12 | E17 |  | 1.00 |  | 12.17 | 2026-08-06
LLAVE COMBINADA 18";LLAVE COMBINADA 18"" |  | LLAVE COMBINADA 18";LLAVE COMBINADA 18"" |  | 11.41 | A02 | E00 |  | 0 |  | 2.00 | 2026-08-06
3620 |  | 3620 |  | LLAVE COMBINADA 21";11.41" | A02 | E00 |  | 0 |  | 2.00 | 2026-08-06
3619 |  | 3619 |  | LLAVE COMBINADA 20";11.41" | A02 | E00 |  | 0 |  | 2.00 | 2026-08-06
OCZF |  | OCZF |  | LAMPARA LUZ BLANCA LED 10 W | A11 | E41 |  | 4.00 |  | 11.41 | 2026-08-06
3WT9851-1JK00 |  | 3WT9851-1JK00 |  | ACCESORIO PARA INTERRUPTOR | A11 | E41 |  | 0.00 |  | 11.41 | 2026-08-06
6XV1830-0EH10 |  | 6XV1830-0EH10 |  | PB FC STANDARD CABLER GP | A11 | E41 |  | 1480.00 |  | 11.41 | 2026-08-06
5GT8240 |  | 5GT8240 |  | PIEZA DE DISTANCIA | A11 | E41 |  | 1.00 |  | 11.41 | 2026-08-06
8PQ9500-8AA61 |  | 8PQ9500-8AA61 |  | BULON CARROCERO M12 X 100 MM | A01 | E05 |  | 850.00 |  | 1.05 | 2026-08-06
817102 |  | 817102 |  | TAPA PARA PCZ 2P CHICAS | A11 | E41 |  | 34.00 |  | 11.41 | 2026-08-06
P-10-06/BDN-MB |  | P-10-06/BDN-MB |  | PUENTE FIJO DE 10 ELEMENTOS PARA BORNE BDN-C/BDN-SI-520/MB | A15 | E06 |  | 42.00 |  | 15.06 | 2026-08-06
IZEB15-250AG-115IN |  | IZEB15-250AG-115IN |  | INTERFACE ELECTROM 15,6 MM TORNILLO 3 NIVELES 2 CONT. | A15 | E08 |  | 18.00 |  | 15.08 | 2026-08-06
JSSBN |  | JSSBN |  | PUENTE FIJO DE 10 ELEMENTOS PARA BORNE MB/ | A15 | E06 |  | 267.00 |  | 15.06 | 2026-08-06
8UC7110-6BD |  | 8UC7110-6BD |  | MANILLACON PANEL | A11 | E48 |  | 4.00 |  | 11.48 | 2026-08-06
8UC7162-6BD22 |  | 8UC7162-6BD22 |  | ACCION GIRATORIA PARA PUERTA | A11 | E48 |  | 1.00 |  | 11.48 | 2026-08-06
8UC7313-1BB30 |  | 8UC7313-1BB30 |  | ACCION GIRAT. PARA PUEERTA | A11 | E48 |  | 5.00 |  | 11.48 | 2026-08-06
IE-FCM-RJ45-C |  | IE-FCM-RJ45-C |  | PASAMURO PARA FICHA RJ45 | A14 | E17 |  | 5.00 |  | 14.17 | 2026-08-06
6GK1571-0BA00-0AA0 |  | 6GK1571-0BA00-0AA0 |  | ADAPTADOR DE PC USB A | A11 | E41 |  | 1.00 |  | 11.41 | 2026-08-06
C3 |  | C3 |  | PUNTERA HUECA AMARILLA 5 MM2 | A16 | E10 |  | 2030.00 |  | 16.10 | 2026-08-06
SUBT 3X1 |  | SUBT 3X1 |  | CABLE SUBT. 3X1 MM▓ | A11 | E41 |  | 0.00 |  | 11.41 | 2026-08-06
SUBT 12X2.5 |  | SUBT 12X2.5 |  | CABLE SUBT. 12X2.5 MM▓ | A11 | E41 |  | 0.00 |  | 11.41 | 2026-08-06
1128700 |  | 1128700 |  | PLACA DE MONTAJE 1872 X 680 | A11 | E41 |  | 0.00 |  | 11.41 | 2026-08-06
1128500 |  | 1128500 |  | PLACA DE MONTAJE 1872 X 480 | A11 | E41 |  | 0.00 |  | 11.41 | 2026-08-06
FBS 2-12 |  | FBS 2-12 |  | PUENTE ENCHUFABLE PASO 12 MM2 NUMERO DE POLO 2 COLOR ROJO | A13 | E14 |  | 50.00 |  | 13.14 | 2026-08-06
3VM1163-5EE32-0AA0 |  | 3VM1163-5EE32-0AA0 |  | INTERRUPTOR AUTOMATICO EN CAJA MOLDEADA 63 A | A10 | E26 |  | 1.00 |  | 10.26 | 2026-08-06
6ES7972-0DA60-0XA0 |  | 6ES7972-0DA60-0XA0 |  | CON. DE CONEX P PR. | A10 | E29 |  | 10.00 |  | 10.29 | 2026-08-06
6ES7221-1BH32-0XB0 |  | 6ES7221-1BH32-0XB0 |  | S71200. MËDULO DE ENTRADAS DIGITALES. SM 1221. 16DI EN 24VDC | A11 | E26 |  | 1.00 |  | 11.26 | 2026-08-06
6ES7221-1BF30-0XB0 |  | 6ES7221-1BF30-0XB0 |  | ENTRADA DIGITAL SM1 | A10 | E28 |  | 3.00 |  | 10.28 | 2026-08-06
6ES7195-4CD30-0AA0 |  | 6ES7195-4CD30-0AA0 |  | BASE SIEMENS | A11 | E41 |  | 1.00 |  | 11.41 | 2026-08-06
6GK1901-0DB20-6AA0 |  | 6GK1901-0DB20-6AA0 |  | E FC M12 PLUG PRO 2 | A10 | E34 |  | 13.00 |  | 10.34 | 2026-08-06
3VL9800-8BC00 |  | 3VL9800-8BC00 |  | MARCO IP P/ INTERRUPTOR VL 1250 A VL 1600 | A11 | E41 |  | 4.00 |  | 11.41 | 2026-08-06
3VL9400-8BC00 |  | 3VL9400-8BC00 |  | MARCO IP 40 P/ INTERRUPTOR VL 400 | A10 | E33 |  | 11.00 |  | 10.33 | 2026-08-06
3VL9600-8BC00 |  | 3VL9600-8BC00 |  | MARCO IP 40 P/ INTERRUPTOR VL 630 A VL800 | A10 | E33 |  | 1.00 |  | 10.33 | 2026-08-06
3RW4900-0NC00 |  | 3RW4900-0NC00 |  | MODULO DE COMUNICACION PROFINET SIRIUS 3RW44 | A10 | E36 |  | 5.00 |  | 10.36 | 2026-08-06
6ES7392-1AJ00-0AA0 |  | 6ES7392-1AJ00-0AA0 |  | CONECT. FRONTAL 20 P | A10 | E35 |  | 7.00 |  | 10.35 | 2026-08-06
6ES7392-1AM00-0AA0 |  | 6ES7392-1AM00-0AA0 |  | CONECTOR FRONTAL 40 P | A10 | E36 |  | 6.00 |  | 10.36 | 2026-08-06
3RT1916-1BD00 |  | 3RT1916-1BD00 |  | LIMITADOR DE SOBRETENSION | A10 | E34 |  | 1.00 |  | 10.34 | 2026-08-06
3VL9400-2AJ20 |  | 3VL9400-2AJ20 |  | 0 | A10 | E33 |  | 5.00 |  | 10.33 | 2026-08-06
3VW9011-0AP02 |  | 3VW9011-0AP02 |  | MARCO DE JUNTA DE PUERTA PARA MONTAJE PUERTA DE ARMARIO | A10 | E33 |  | 2.00 |  | 10.33 | 2026-08-06
6ES7193-6BP00-0BD0 |  | 6ES7193-6BP00-0BD0 |  | TERMINAL PUSHIN | A10 | E34 |  | 1.00 |  | 10.34 | 2026-08-06
6ES7392-1BM01-0AA0 |  | 6ES7392-1BM01-0AA0 |  | CONECTOR | A10 | E36 |  | 4.00 |  | 10.36 | 2026-08-06
6EP1434-2BA20 |  | 6EP1434-2BA20 |  | SITOP PSU300S | A11 | E31 |  | 5.00 |  | 11.31 | 2026-08-06
4NF0434-2JJ2 |  | 4NF0434-2JJ2 |  | TRANSFORMADOR DE INTENSIDAD 1500-5A EXAT. 0.6 C2,5 A C12.5 | A11 | E28 |  | 8.00 |  | 11.28 | 2026-08-06
6ES7331-7TF01-0AB0 |  | 6ES7331-7TF01-0AB0 |  | ANALOG INPUT MODULE | A11 | E40 |  | 2.00 |  | 11.40 | 2026-08-06
6EP1433-2BA20 |  | 6EP1433-2BA20 |  | POWER SUPPLY | A11 | E31 |  | 2.00 |  | 11.31 | 2026-08-06
6ES7307-1EA01-0AA0 |  | 6ES7307-1EA01-0AA0 |  | POWER SUPPLY | A11 | E26 |  | 5.00 |  | 11.26 | 2026-08-06
3WL9111-0BA21-0AA0 |  | 3WL9111-0BA21-0AA0 |  | ACCESORIOS P/ INTERR. | A11 | E26 |  | 3.00 |  | 11.26 | 2026-08-06
3VL9800-4EC40 |  | 3VL9800-4EC40 |  | FRONTBUSBAR CONNECTIONPIECES | A11 | E26 |  | 5.00 |  | 11.26 | 2026-08-06
6ES7924-2AA20-0AA0 |  | 6ES7924-2AA20-0AA0 |  | MOD. CONEX 32K TP1 | A11 | E26 |  | 1.00 |  | 11.26 | 2026-08-06
3SB3400-0A |  | 3SB3400-0A |  | FICHA 400 V | A11 | E24 |  | 8.00 |  | 11.24 | 2026-08-06
6EP1332-5BA10 |  | 6EP1332-5BA10 |  | POWER SUPPLY AC 100-230V | A11 | E24 |  | 1.00 |  | 11.24 | 2026-08-06
6GK5008-0BA10-1AB2 |  | 6GK5008-0BA10-1AB2 |  | ELECTRICAL SWITCH MODULE | A10 | E31 |  | 1.00 |  | 10.31 | 2026-08-06
6EP1961-2BA31 |  | 6EP1961-2BA31 |  | SELECTIVY MODULE | A11 | E25 |  | 7.00 |  | 11.25 | 2026-08-06
3VA9481-0WF30 |  | 3VA9481-0WF30 |  | COBERTURA PARA BORNES EXTENDIDA 3 POLOS | A11 | E23 |  | 7.00 |  | 11.23 | 2026-08-06
3VL9300-4ED40 |  | 3VL9300-4ED40 |  | PIEZAS FRONTALES DE CONEXION A BARRAS | A11 | E26 |  | 3.00 |  | 11.26 | 2026-08-06
3V1225-4GF42-0AA0 |  | 3V1225-4GF42-0AA0 |  | INTERRUPT. COMPACTO | A11 | E41 |  | 1.00 |  | 11.41 | 2026-08-06
6DL1193-6GC00-0NN0 |  | 6DL1193-6GC00-0NN0 |  | SIMATIC ET 200SP MODULO PORTADOR DE 8 | A11 | E29 |  | 4.00 |  | 11.29 | 2026-08-06
VN 1.5 NE |  | VN 1.5 NE |  | CABLE VN 1,5 MM▓ NEGRO | A11 | E41 |  | 680.00 |  | 11.41 | 2026-08-06
VN 2.5 RO |  | VN 2.5 RO |  | CABLE VN 2,5 MM▓ ROJO | A11 | E41 |  | 1663.00 |  | 11.41 | 2026-08-06
VN 1.5 RO |  | VN 1.5 RO |  | CABLE VN 1,5 MM▓ ROJO | A11 | E41 |  | 982.00 |  | 11.41 | 2026-08-06
VN 1.5 BC |  | VN 1.5 BC |  | CABLE VN 1,5 MM▓ BLANCO | A11 | E41 |  | 1720.00 |  | 11.41 | 2026-08-06
VN 4 RO |  | VN 4 RO |  | CABLE VN 4 MM▓ ROJO | A11 | E41 |  | 3314.00 |  | 11.41 | 2026-08-06
VN 16 MA |  | VN 16 MA |  | CABLE VN 16 MM▓ MARRON | A11 | E41 |  | 887.00 |  | 11.41 | 2026-08-06
VN 0.5 CE |  | VN 0.5 CE |  | CABLE VN 0,5 MM▓ CELESTE | A11 | E41 |  | 200.00 |  | 11.41 | 2026-08-06
VN 0.5 NE |  | VN 0.5 NE |  | CABLE VN 0,5 MM▓ NEGRO | A11 | E41 |  | 590.00 |  | 11.41 | 2026-08-06
VN 0.5 BL |  | VN 0.5 BL |  | CABLE VN 0,5 MM▓ BLANCO | A11 | E41 |  | 400.00 |  | 11.41 | 2026-08-06
VN 1 VI |  | VN 1 VI |  | CABLE VN 1 MM▓ VIOLETA | A11 | E41 |  | 1400.00 |  | 11.41 | 2026-08-06
VN 1 RO |  | VN 1 RO |  | CABLE VN 1 MM▓ ROJO | A11 | E41 |  | 1600.00 |  | 11.41 | 2026-08-06
VN 6 MA |  | VN 6 MA |  | CABLE VN 6 MM▓ MARRON | A11 | E41 |  | 1200.00 |  | 11.41 | 2026-08-06
VN 6 RO |  | VN 6 RO |  | CABLE VN 6 MM▓ ROJO | A11 | E41 |  | 1782.00 |  | 11.41 | 2026-08-06
VN 6 CE |  | VN 6 CE |  | CABLE VN 6 MM▓ CELESTE | A11 | E41 |  | 1296.00 |  | 11.41 | 2026-08-06
VN 6 V/A |  | VN 6 V/A |  | CABLE VN 6 MM▓ VERDE-AMARILLO | A11 | E41 |  | 1000.00 |  | 11.41 | 2026-08-06
VN 0.75 RO |  | VN 0.75 RO |  | CABLE VN 0,75 MM▓ ROJO | A11 | E41 |  | 1600.00 |  | 11.41 | 2026-08-06
VN 0.75 NE |  | VN 0.75 NE |  | CABLE VN 0,75 MM▓ NEGRO | A11 | E41 |  | 1600.00 |  | 11.41 | 2026-08-06
VN 0.75 V/A |  | VN 0.75 V/A |  | CABLE VN 0,75 MM▓ VERDE-AMARILLO | A11 | E41 |  | 1400.00 |  | 11.41 | 2026-08-06
VN 0.75 NA |  | VN 0.75 NA |  | CABLE VN 0,75 MM▓ NARANJA | A11 | E41 |  | 50.00 |  | 11.41 | 2026-08-06
VN 1 BL |  | VN 1 BL |  | CABLE VN 1 MM▓ BLANCO | A11 | E41 |  | 1326.00 |  | 11.41 | 2026-08-06
LS0H 1.5 BL |  | LS0H 1.5 BL |  | CABLE LS0H 1,5 MM▓ BLANCO | A11 | E41 |  | 1450.00 |  | 11.41 | 2026-08-06
LS0H 1.5 CE |  | LS0H 1.5 CE |  | CABLE LS0H 1,5 MM▓ CELESTE | A11 | E41 |  | 1167.00 |  | 11.41 | 2026-08-06
LS0H 1.5 NE |  | LS0H 1.5 NE |  | CABLE LS0H 1,5 MM▓ NEGRO | A11 | E41 |  | 5995.00 |  | 11.41 | 2026-08-06
LS0H 2.5 RO |  | LS0H 2.5 RO |  | CABLE LS0H 2,5 MM▓ ROJO | A11 | E41 |  | 4309.00 |  | 11.41 | 2026-08-06
LS0H 2.5 BL |  | LS0H 2.5 BL |  | CABLE LS0H 2,5 MM▓ BLANCO | A11 | E41 |  | 3700.00 |  | 11.41 | 2026-08-06
LS0H 2.5 NE |  | LS0H 2.5 NE |  | CABLE LS0H 2,5 MM▓ NEGRO | A11 | E41 |  | 7329.00 |  | 11.41 | 2026-08-06
LS0H 6 NE |  | LS0H 6 NE |  | CABLE LS0H 6 MM▓ NEGRO | A11 | E41 |  | 6805.00 |  | 11.41 | 2026-08-06
LS0H 4 V/A |  | LS0H 4 V/A |  | CABLE LS0H 4 MM▓ VERDE-AMARILLO | A11 | E41 |  | 4100.00 |  | 11.41 | 2026-08-06
CKN 100-60 |  | CKN 100-60 |  | CABLECANAL ZOLODA 100 X 60 MM | RACK 22.06 | E06 |  | 76.00 |  | RACK 22.06 | 2026-08-06
95.P5 |  | 95.P5 |  | ZOCALO FINDER | A13 | E02 |  | 5.00 |  | 13.02 | 2026-08-06
CKN 080-60 |  | CKN 080-60 |  | CANALETA GRIS 80 X 60 MM MARCA ZOLODA | RACK 22.08 | E08 |  | 0.00 |  | RACK 22.08 | 2026-08-06
5ST2502 |  | 5ST2502 |  | BLOQUE DISTRIBUCION 4 POLOS 125A 690V | A10 | E21 |  | 88.00 |  | 10.21 | 2026-08-06
7KT5802 |  | 7KT5802 |  | CONT. HORAS MECANICO, 24V, 50 HZ | A10 | E10 |  | 3.00 |  | 10.10 | 2026-08-06
6ES7153-2AA02-0XB0 |  | 6ES7153-2AA02-0XB0 |  | SIMATIC. DP, INTERFACE ET 200M P/MAX 8 MODULOS S7-300 APTO P/CONFIG. ETIQUETA DE HORA/FECHA | A11 | E18 |  | 1.00 |  | 11.18 | 2026-08-06
6ES7331-7KB01-0AB0 |  | 6ES7331-7KB01-0AB0 |  | SIMATIC S7-300 ENTRADA ANALOG. SM 331, CON AISL. GALVANICO, 2EA RESOL 9/12/14 BIT. | A11 | E18 |  | 1.00 |  | 11.18 | 2026-08-06
6ES7153-2BA01-0XB0 |  | 6ES7153-2BA01-0XB0 |  | SIMATIC DP. MOD. CONEX ET 200M IM 153-2 HIGH FEATURE P/ 8 MODULOS 57-300 | A11 | E18 |  | 1.00 |  | 11.18 | 2026-08-06
3VA9481-0WD30 |  | 3VA9481-0WD30 |  | TERMINAL COVER 3P 1 PCS | A11 | E14 |  | 12.00 |  | 11.14 | 2026-08-06
3RV2926-1E |  | 3RV2926-1E |  | DOOR-COUPLING ROT. OPER.MECH | A11 | E16 |  | 1.00 |  | 11.16 | 2026-08-06
3VA9481-0WJ30 |  | 3VA9481-0WJ30 |  | PLACA DE AISLAMIENTO PROLONGADA 1 UNIDAD | A11 | E14 |  | 3.00 |  | 11.14 | 2026-08-06
3RH2911-1FA40 |  | 3RH2911-1FA40 |  | CONTACTOS AUXILIARES PARA CONTACTORES SIRIUS INNOVATIONS S00 A S3 FRONTAL 4NA (TORNILLO) | A11 | E19 |  | 54.00 |  | 11.19 | 2026-08-06
3RT2936-4EA2 |  | 3RT2936-4EA2 |  | TAPA DE 3 POLOS/TAMPA TRIPOLAR | A11 | E41 |  | 1.00 |  | 11.41 | 2026-08-06
3VA9164-0KB03 |  | 3VA9164-0KB03 |  | COBERTURA PARA BORNES PLUG-IN/EXTRAIVEL | A11 | E14 |  | 2.00 |  | 11.14 | 2026-08-06
3VA9353-0KB03 |  | 3VA9353-0KB03 |  | COBERTURA PARA BORNES PLUG-IN/ EXTRAIVEL | A11 | E41 |  | 4.00 |  | 11.41 | 2026-08-06
3VA9221-0WJ30 |  | 3VA9221-0WJ30 |  | PLACA DE AISLAMIENTO PROLONGADA 1 UNIDAD | A11 | E14 |  | 2.00 |  | 11.14 | 2026-08-06
3RV2926-0B |  | 3RV2926-0B |  | ACCTO. GIR.MTJE. EN PUER | A11 | E40 |  | 6.00 |  | 11.40 | 2026-08-06
3RV2936-2B |  | 3RV2936-2B |  | ACCIONAMIENTO GIRATORIO | A11 | E41 |  | 2.00 |  | 11.41 | 2026-08-06
3RV1901-1A |  | 3RV1901-1A |  | BLOQUE CONTACTO AUXILIAR | A11 | E11 |  | 46.00 |  | 11.11 | 2026-08-06
3RW4900-0AC00 |  | 3RW4900-0AC00 |  | EXTERNAL DISPLAY AND CONTROL MODULE | A11 | E15 |  | 1.00 |  | 11.15 | 2026-08-06
3RT2035-3AP00 |  | 3RT2035-3AP00 |  | CONTACTOR | A11 | E41 |  | 1.00 |  | 11.41 | 2026-08-06
6ES7134-7TD00-0AB0 |  | 6ES7134-7TD00-0AB0 |  | SUPPORT AUTOMATION SIEMENS | A11 | E18 |  | 1.00 |  | 11.18 | 2026-08-06
6ES7134-7SD51-0AB0 |  | 6ES7134-7SD51-0AB0 |  | MODULE ELECTRONIC | A11 | E18 |  | 1.00 |  | 11.18 | 2026-08-06
6ES7134-7TD50-0AB0 |  | 6ES7134-7TD50-0AB0 |  | MODULO ELECTRONICO | A11 | E18 |  | 2.00 |  | 11.18 | 2026-08-06
6ES7135-7TD00-0AB0 |  | 6ES7135-7TD00-0AB0 |  | MODULO ELECTRONICO | A11 | E18 |  | 1.00 |  | 11.18 | 2026-08-06
6ES7132-7GD00-0AB0 |  | 6ES7132-7GD00-0AB0 |  | MODULO ELECTRONICO | A11 | E18 |  | 1.00 |  | 11.18 | 2026-08-06
6ES7152-1AA00-0AB0 |  | 6ES7152-1AA00-0AB0 |  | MODULO ELECTRONICO | A11 | E18 |  | 2.00 |  | 11.18 | 2026-08-06
6ES7321-1BL00-0AA0 |  | 6ES7321-1BL00-0AA0 |  | DIGITAL INPUT MODULE | A11 | E18 |  | 1.00 |  | 11.18 | 2026-08-06
6DL1193-6TP00-0BH1 |  | 6DL1193-6TP00-0BH1 |  | BLOQUE DE BORNES | A11 | E36 |  | 21.00 |  | 11.36 | 2026-08-06
3VL1706-1DD36-0AA0 |  | 3VL1706-1DD36-0AA0 |  | INTERRUPTOR AUTOMATICO | A11 | E14 |  | 3.00 |  | 11.14 | 2026-08-06
3RV2341-4FC10 |  | 3RV2341-4FC10 |  | INTERR. AUT. PARRANC.DISJ.P.M. DE ARR. | A11 | E13 |  | 2.00 |  | 11.13 | 2026-08-06
3KD9315-1 |  | 3KD9315-1 |  | ACCIONAMIENTO GIRATORIO | A11 | E11 |  | 1.00 |  | 11.11 | 2026-08-06
3KD9215-1 |  | 3KD9215-1 |  | ACCIONAMIENTO GIRATORIO | A11 | E11 |  | 2.00 |  | 11.11 | 2026-08-06
6DL1193-6BH00-0SM0 |  | 6DL1193-6BH00-0SM0 |  | CARRIER MODULE | A11 | E42 |  | 1.00 |  | 11.42 | 2026-08-06
6SL3255-0AA00-4HA0 |  | 6SL3255-0AA00-4HA0 |  | IOP HANDHELD KIT | A11 | E21 |  | 1.00 |  | 11.21 | 2026-08-06
3VT2725-2AA46-0AA0 |  | 3VT2725-2AA46-0AA0 |  | INTERRUPTOR AUTOMATICO | A11 | E21 |  | 1.00 |  | 11.21 | 2026-08-06
3RH1911-1FA31 |  | 3RH1911-1FA31 |  | IND. CONT. EQ AUX CONTACTS | A11 | E19 |  | 1.00 |  | 11.19 | 2026-08-06
6ES7321-1FH00-0AA0 |  | 6ES7321-1FH00-0AA0 |  | SIMATIC S7-300 DIGITAL INPUT MODULE | A11 | E18 |  | 2.00 |  | 11.18 | 2026-08-06
6ES7416-5HS06-0AB0 |  | 6ES7416-5HS06-0AB0 |  | CPU416-5H PN/DP,16MB | A11 | E41 |  | 0.00 |  | 11.41 | 2026-08-06
6ES7441-2AA05-0AE0 |  | 6ES7441-2AA05-0AE0 |  | CP 441-2 PTP-CONN PROCESSOR | A11 | E41 |  | 0.00 |  | 11.41 | 2026-08-06
TAR10 |  | TAR10 |  | TIJERA DE AVIACION CORTE RECTO 10 250 MM" | A11 | E41 |  | 0.00 |  | 11.41 | 2026-08-06
334 |  | 334 |  | MECHA COPA 1";19.02" | A00 | E00 |  | 0 |  | 0.00 | 2026-08-06
RU8564 |  | RU8564 |  | AJUSTADOR MAGNETICO 3/8 X 55 MM" | A11 | E41 |  | 1.00 |  | 11.41 | 2026-08-06
55 |  | 55 |  | AJUSTADOR MAGNETIZADO 5/16 X 55 MM" | A11 | E41 |  | 4.00 |  | 11.41 | 2026-08-06
IW887 |  | IW887 |  | BROCA CON PUNTA DE METAL PARA CONCRETO 12MM X 150 MM | A11 | E41 |  | 4.00 |  | 11.41 | 2026-08-06
12 |  | 12 |  | BROCAS DE 12 160 MM PARA MARTILLOS ROTOPERCUTORES" | A11 | E41 |  | 1.00 |  | 11.41 | 2026-08-06
TF3 |  | TF3 |  | ADHESIVO PARA PVC | A19 | E02 |  | 1.00 |  | 19.02 | 2026-08-06
8PQ9170-2AA04 |  | 8PQ9170-2AA04 |  | SIVACOM S8. ENCLOSURES PART BOTTOM | A04 | E06 |  | 0.00 |  | 4.06 | 2026-08-06
8PQ9170-2AA05 |  | 8PQ9170-2AA05 |  | SIVACON S8 ENCLOSURES PART TOP | A04 | E06 |  | 0.00 |  | 4.06 | 2026-08-06
8PQ9206-6AA36 |  | 8PQ9206-6AA36 |  | CASE FOR PLUG- IN UNIT | A04 | E03 |  | 16.00 |  | 4.03 | 2026-08-06
8PQ9175-1AA46 |  | 8PQ9175-1AA46 |  | SIVACOM S8 MOUNTING PLATE H100 | A02 | E07 |  | 18.00 |  | 2.07 | 2026-08-06
8PQ9175-1AA62 |  | 8PQ9175-1AA62 |  | SIVACON S8 MOUNTING PLATE H 100 | A04 | E01 |  | 24.00 |  | 4.01 | 2026-08-06
DISCO D.CORTE VIDRIO |  | DISCO D.CORTE VIDRIO |  | DISCO DE CORTE DE VIDRIO 115 X 2MM | A11 | E41 |  | 1.00 |  | 11.41 | 2026-08-06
3VA9157-0GK00 |  | 3VA9157-0GK00 |  | ROTARY OPERATOR WITH SHAFT STUB FOR 8UC RETROFIT ACCESSORY FOR: | A11 | E47 |  | 1.00 |  | 11.47 | 2026-08-06
3VM1163-5GE42-0AA0 |  | 3VM1163-5GE42-0AA0 |  | INTERRUPTOR AUTOMATICO 3VM1 IEC FRAME 160 CLASE DE PODER DE CORTE M ICU=44A.63 CONEXION PLANA CON T | A11 | E41 |  | 0.00 |  | 11.41 | 2026-08-06
8PQ9500-M510 |  | 8PQ9500-M510 |  | BULON CABEZA HEXAGONAL M5 X 10 MM | A01 | E25 |  | 500.00 |  | 1.25 | 2026-08-06
8PQ9500-M515 |  | 8PQ9500-M515 |  | BULON CABEZA HEXAGONAL M5 X 15 MM | A01 | E25 |  | 600.00 |  | 1.25 | 2026-08-06
8PQ9500-M525 |  | 8PQ9500-M525 |  | BULON CABEZA HEXAGONAL M5 X 25 MM | A01 | E25 |  | 1000.00 |  | 1.25 | 2026-08-06
8PQ9500-M610 |  | 8PQ9500-M610 |  | BULON CABEZA HEXAGONAL M6 X 10 MM | A01 | E25 |  | 3500.00 |  | 1.25 | 2026-08-06
8PQ9500-M612 |  | 8PQ9500-M612 |  | BULON CABEZA HEXAGONAL M6 X 12 MM | A01 | E25 |  | 400.00 |  | 1.25 | 2026-08-06
8PQ9500-M616 |  | 8PQ9500-M616 |  | BULON CABEZA HEXAGONAL M6 X 16 MM | A01 | E25 |  | 500.00 |  | 1.25 | 2026-08-06
8PQ9500-M625 |  | 8PQ9500-M625 |  | BULON CABEZA HEXAGONAL M6 X 25 MM | A01 | E25 |  | 8820.00 |  | 1.25 | 2026-08-06
8PQ9500-M1010 |  | 8PQ9500-M1010 |  | BULON CABEZA HEXAGONAL M10 X 10 MM | A01 | E15 |  | 935.00 |  | 1.15 | 2026-08-06
8PQ9500-M1016 |  | 8PQ9500-M1016 |  | BULON CABEZA HEXAGONAL M10 X 16 MM | A01 | E15 |  | 1000.00 |  | 1.15 | 2026-08-06
8PQ9500-M830 |  | 8PQ9500-M830 |  | BULON CARROCERO M8 X 30 MM | A01 | E10 |  | 100.00 |  | 1.10 | 2026-08-06
8PQ9500-M855 |  | 8PQ9500-M855 |  | BULON CARROCERO M8 X 55 MM | A01 | E10 |  | 1500.00 |  | 1.10 | 2026-08-06
8PQ9500-M1255 |  | 8PQ9500-M1255 |  | BULON CARROCERO M12 X 55 MM | A01 | E05 |  | 1570.00 |  | 1.05 | 2026-08-06
8PQ9500-M10120 |  | 8PQ9500-M10120 |  | BULON CABEZA HEXAGONAL M10 X 120MM | A01 | E15 |  | 380.00 |  | 1.15 | 2026-08-06
8PQ9500-M10140 |  | 8PQ9500-M10140 |  | BULON CABEZA HEXAGONAL M10 X 140 MM | A01 | E15 |  | 40.00 |  | 1.15 | 2026-08-06
8PQ9500-M4 |  | 8PQ9500-M4 |  | ARANDELA PLANA ISO 7093-1 M4 | A11 | E41 |  | 500.00 |  | 11.41 | 2026-08-06
8PQ9500-M4G |  | 8PQ9500-M4G |  | ARANDELAS GROWER M4 | A11 | E41 |  | 22000.00 |  | 11.41 | 2026-08-06
8PQ9500-M5G |  | 8PQ9500-M5G |  | ARANDELAS GROWER M5 | A11 | E41 |  | 22000.00 |  | 11.41 | 2026-08-06
8PQ9500-M6G |  | 8PQ9500-M6G |  | ARANDELAS GROWER M6 | A01 | E25 |  | 20000.00 |  | 1.25 | 2026-08-06
8PQ9500-M8G |  | 8PQ9500-M8G |  | ARANDELAS GROWER M8 | A01 | E25 |  | 9437.00 |  | 1.25 | 2026-08-06
8PQ9500-M10G |  | 8PQ9500-M10G |  | ARANDELAS GROWER M10 | A11 | E41 |  | 1660.00 |  | 11.41 | 2026-08-06
8PQ9500-M12G |  | 8PQ9500-M12G |  | ARANDELAS GROWER M12 | A11 | E41 |  | 2560.00 |  | 11.41 | 2026-08-06
D-BKF-10-VE |  | D-BKF-10-VE |  | TAPA PARA BORNE A RESORTE 10 COLOR VERDE | A15 | E08 |  | 45.00 |  | 15.08 | 2026-08-06
B.D |  | B.D |  | BARBIJOS DESCARTABLE TRIPLE CON ELASTICO Y ADAPTADOR NASAL | A19 | E01 |  | 139.00 |  | 19.01 | 2026-08-06
SUJETADOR MAGNETICO |  | SUJETADOR MAGNETICO |  | SUJETADOR MAGNETICO PARA PUNTAS DE ATORNILLADOR 1/4";19.04" | A00 | E00 |  | 0 |  | 0.00 | 2026-08-06
BKF-10-VE |  | BKF-10-VE |  | BORNE DE 10 COLOR VERDE | A15 | E08 |  | 39.00 |  | 15.08 | 2026-08-06
16108001 |  | 16108001 |  | ESPIRAL P/ CABLE C/ NEGRO 1";11.41" | A70 | E00 |  | 0 |  | 70.00 | 2026-08-06
3SU1401-1BF20-0AA0 |  | 3SU1401-1BF20-0AA0 |  | LED ROJO 230 V | A11 | E41 |  | 7.00 |  | 11.41 | 2026-08-06
3SU1001-0AD50-0AA0 |  | 3SU1001-0AD50-0AA0 |  | OJO DE BUEY AZUL | A11 | E41 |  | 23.00 |  | 11.41 | 2026-08-06
INDEFINIDO |  | INDEFINIDO |  | SELECTORA CON RET. 2 POSICIONES | A11 | E41 |  | 23.00 |  | 11.41 | 2026-08-06
DW 28417 |  | DW 28417 |  | MECHA DE ACERO RAPIDO 11";11.41" | A02 | E00 |  | 0 |  | 2.00 | 2026-08-06
3SU1001-0AA30-0AA0 |  | 3SU1001-0AA30-0AA0 |  | PULSADOR LUMINOSO AMARILLO | A11 | E41 |  | 8.00 |  | 11.41 | 2026-08-06
3SU1106-6AA20-0AA0 |  | 3SU1106-6AA20-0AA0 |  | KIT DE LAMPARA DE SEÐALIZACION ROJA | A11 | E41 |  | 10.00 |  | 11.41 | 2026-08-06
5ST2532 |  | 5ST2532 |  | CONECTOR CRIMP. PARA CABLE | A11 | E06 |  | 15.00 |  | 11.06 | 2026-08-06
PRECINTO NE 225 |  | PRECINTO NE 225 |  | PRECINTO NEGRO 225 X 4,8MM | A14 | E03 |  | 304.00 |  | 14.03 | 2026-08-06
3WT8125-6UN30-0AA2-Z |  | 3WT8125-6UN30-0AA2-Z |  | INTERRUPTOR AUTOMATICO | A11 | E41 |  | 0.00 |  | 11.41 | 2026-08-06
8PQ9165-2AA16 |  | 8PQ9165-2AA16 |  | REINFOR | A11 | E41 |  | 18.00 |  | 11.41 | 2026-08-06
6DL1135-6TF00-0PH1 |  | 6DL1135-6TF00-0PH1 |  | SUPPORT AUTOMATION SIEMENS ANALOG OUTPUT MODULE | A11 | E37 |  | 3.00 |  | 11.37 | 2026-08-06
6ES7195-1GA00-0XA0 |  | 6ES7195-1GA00-0XA0 |  | SIMATIC SECTIONAL RAIL PROFILSCHIENE 482.6MM | A16 | E13 |  | 14.00 |  | 16.13 | 2026-08-06
6ES7195-1GG30-0XA0 |  | 6ES7195-1GG30-0XA0 |  | SIMATIC SECTIONAL RAIL PROFILSCHIENE 620 MM | A16 | E13 |  | 2.00 |  | 16.13 | 2026-08-06
6ES7153-1AA03-0XB0 |  | 6ES7153-1AA03-0XB0 |  | DP SLAVE INTERFACE MOD. | A11 | E35 |  | 3.00 |  | 11.35 | 2026-08-06
6ES7322-1BL00-0AA0 |  | 6ES7322-1BL00-0AA0 |  | DIGITAL OUTPUT MODULE | A11 | E40 |  | 1.00 |  | 11.40 | 2026-08-06
6GK1500-0AA10 |  | 6GK1500-0AA10 |  | TERMINAL DE BUS 12 M | A11 | E41 |  | 6.00 |  | 11.41 | 2026-08-06
6DL1131-6BH00-0PH1 |  | 6DL1131-6BH00-0PH1 |  | DIGITAL INPUT MODULE | A11 | E41 |  | 4.00 |  | 11.41 | 2026-08-06
6ES7153-2BA70-0XB0 |  | 6ES7153-2BA70-0XB0 |  | SIMATIC DP INTERFACE DP/PA LINK AND ET200M IM153-2HF | A11 | E35 |  | 1.00 |  | 11.35 | 2026-08-06
5ST2503 |  | 5ST2503 |  | BLOQUE DISTRIBUCION. 4 POLOS 160 | A10 | E23 |  | 44.00 |  | 10.23 | 2026-08-06
6SL3255-0AA00-4JA1 |  | 6SL3255-0AA00-4JA1 |  | SINAMICS G120 INTELL | A11 | E36 |  | 1.00 |  | 11.36 | 2026-08-06
3WL9111-0AH11-0AA0 |  | 3WL9111-0AH11-0AA0 |  | ACCESSORIES CIRCUIT BREAKER 3WL POSITION SIGNAL SWITCH F. GUIDE FRAME, 1ST BLOCK 3 MICRO-SWITCHES | A11 | E36 |  | 2.00 |  | 11.36 | 2026-08-06
6SL3255-0AA00-2AA1 |  | 6SL3255-0AA00-2AA1 |  | SINAMICS G110/G120 PC CONNECTION KIT WITH STARTER CD | A11 | E36 |  | 1.00 |  | 11.36 | 2026-08-06
6DL1155-6AU00-0PM0 |  | 6DL1155-6AU00-0PM0 |  | INTERFACE MODULE IM155-6 | A11 | E36 |  | 1.00 |  | 11.36 | 2026-08-06
3VA9267-0GK00 |  | 3VA9267-0GK00 |  | ACCIONAMIENTO GIRATORIO. CON M | A11 | E47 |  | 3.00 |  | 11.47 | 2026-08-06
8PQ9104-8AA20 |  | 8PQ9104-8AA20 |  | PARTITION | A11 | E41 |  | 3.00 |  | 11.41 | 2026-08-06
8PQ9132-5AA02 |  | 8PQ9132-5AA02 |  | PARTITION | A11 | E41 |  | 18.00 |  | 11.41 | 2026-08-06
6GK7243-1BX30-0XE0 |  | 6GK7243-1BX30-0XE0 |  | PROCESADOR DE COMUNIC. | A11 | E41 |  | 1.00 |  | 11.41 | 2026-08-06
6GK5108-0BA00-2AC2 |  | 6GK5108-0BA00-2AC2 |  | SCALANTE XC108 IE SWITCH UNMANAGED | A11 | E41 |  | 1.00 |  | 11.41 | 2026-08-06
8UD1841-2AD01 |  | 8UD1841-2AD01 |  | MANILLA CON PANEL ESTANDAR | A11 | E53 |  | 2.00 |  | 11.53 | 2026-08-06
8UD1851-3AD01 |  | 8UD1851-3AD01 |  | MANDO GIRATORIO DE PUERTA | A11 | E53 |  | 1.00 |  | 11.53 | 2026-08-06
3RV2926-2B |  | 3RV2926-2B |  | ACCIONAMIENTO GIRATORIO | A11 | E32 |  | 20.00 |  | 11.32 | 2026-08-06
8UD1900-1GA00 |  | 8UD1900-1GA00 |  | COUPLING TOLERANCE COMPENSATION 6 X 6 MM, ACCESORY FOR: DOOR-COUPLING ROTARY OPERATING MECHANISM SHA | A11 | E53 |  | 113.00 |  | 11.53 | 2026-08-06
8UD1900-1HA00 |  | 8UD1900-1HA00 |  | DOOR-COUPLING 6 X 6 MM, ACCESORY FOR: DOOR-COUPLING ROTARY MECHANISM SHAFT 6 X 6 MM, 3LD5 UL,3KDO | A11 | E41 |  | 6.00 |  | 11.41 | 2026-08-06
8UD1731-2AD01 |  | 8UD1731-2AD01 |  | HANDLE WITH MASKING FRAME STANDARD SIZE 75 X 75 FOR SHAFT 8 X 8 0-I HANDLE SIZE 55 MM | A11 | E41 |  | 1.00 |  | 11.41 | 2026-08-06
3VA9467-0GK00 |  | 3VA9467-0GK00 |  | ROTARY OPERATOR WITH SHAFT FOR 8UC RETROFIT ACCESSORY FOR: 3VA13/14 3VA23/24 | A11 | E47 |  | 6.00 |  | 11.47 | 2026-08-06
3RA2921-1AA00 |  | 3RA2921-1AA00 |  | LINK MODULE FOR SCREW TERMINAL ELECTRICAL AND MECHANICAL FOR 3RV2.1/3RV.2 AND 3RT2.2 AC OPERATION | A11 | E48 |  | 13.00 |  | 11.48 | 2026-08-06
8UC6017-2AA |  | 8UC6017-2AA |  | COUPLINT DRIVER FOR 8U62 WITH REDUCED TOLERANCE | A11 | E41 |  | 6.00 |  | 11.41 | 2026-08-06
8UC7111-1BB10 |  | 8UC7111-1BB10 |  | DOOR OPERATING MRECHANISM 8UC7 HANDLE DARK BLUE/ BLUEGREEN BASIC MASKING FRAME | A11 | E48 |  | 1.00 |  | 11.48 | 2026-08-06
GUANTE NEGRO |  | GUANTE NEGRO |  | GUANTES DE PROTECCION COLOR NEGRO PUÐO ELASTIZADO CONTRA RIEZGO ELEM. MECANIZADO | A19 | E01 |  | 24.00 |  | 19.01 | 2026-08-06
VN 0.5 MA |  | VN 0.5 MA |  | CABLE VN 0,5 MM▓ MARRON | A11 | E41 |  | 100.00 |  | 11.41 | 2026-08-06
VN 0.5 VI |  | VN 0.5 VI |  | CABLE VN 0,5 MM▓ VIOLETA | A11 | E41 |  | 300.00 |  | 11.41 | 2026-08-06
VN 2.5 AZ |  | VN 2.5 AZ |  | CABLE VN 2,5 MM▓ AZUL | A11 | E41 |  | 380.00 |  | 11.41 | 2026-08-06
VN 4 AZ |  | VN 4 AZ |  | CABLE VN 4 MM▓ AZUL | A11 | E41 |  | 117.00 |  | 11.41 | 2026-08-06
VN 1.5 AZ |  | VN 1.5 AZ |  | CABLE VN 1,5 MM▓ AZUL | A11 | E41 |  | 10520.00 |  | 11.41 | 2026-08-06
VN 1 AZ |  | VN 1 AZ |  | CABLE VN 1 MM▓ AZUL | A11 | E41 |  | 13903.00 |  | 11.41 | 2026-08-06
3VA2110-6HL42-0AA0 |  | 3VA2110-6HL42-0AA0 |  | CIRCUIT BREAKER 3VA2 IEC FRAME 160 BREAKING CAPACITY CLASS H | A10 | E25 |  | 6.00 |  | 10.25 | 2026-08-06
3VM1180-5EE32-0AA0 |  | 3VM1180-5EE32-0AA0 |  | INTERRUPTOR AUTOMATICO 3VM1 IEC FRAME 160 CLASE DE PODER DE CORTE M 3 POLOS PROTECCION DE DISTRIBUCI | A12 | E02 |  | 1.00 |  | 12.02 | 2026-08-06
VN 0.75 AM |  | VN 0.75 AM |  | CABLE VN 0,75 MM▓ AMARILLO | A11 | E41 |  | 500.00 |  | 11.41 | 2026-08-06
3VL1716-1EH46-0AA0 |  | 3VL1716-1EH46-0AA0 |  | INTERRUPTOR AUTOMATICO VL160X N PODER DE CORTE ESTANDAR | A12 | E14 |  | 1.00 |  | 12.14 | 2026-08-06
6GK5116-0BA00-2AC2 |  | 6GK5116-0BA00-2AC2 |  | SCALANCE XC116 UNMANAGED IE SWITCH 16 X 10/100 MBITS RJ45 PORTS | A12 | E18 |  | 1.00 |  | 12.18 | 2026-08-06
7KT9010 |  | 7KT9010 |  | INTERRUPTOR DE TENSION PARA VOLTIMETROS, AC 400V | A12 | E17 |  | 5.00 |  | 12.17 | 2026-08-06
3VL9216-6UN40 |  | 3VL9216-6UN40 |  | DISPARADOR DE SOBREINTENSIDAD VL 160 4 POLOS PROTECCION DE DISTRIBUVIONES LCD ETU42 | A12 | E17 |  | 1.00 |  | 12.17 | 2026-08-06
6EP1436-2BA10 |  | 6EP1436-2BA10 |  | SITOP PSU300S 20 A STABILIZED POWER SUPPLY INPUT | A11 | E31 |  | 1.00 |  | 11.31 | 2026-08-06
3VL1725-1EH46-0AA0 |  | 3VL1725-1EH46-0AA0 |  | INTERRUPTOR AUTOMATICO VL 160X N PPODER DE CORTE ESTANDAR ICU 55KA 415V AC 4 POLOS | A12 | E15 |  | 1.00 |  | 12.15 | 2026-08-06
6EP1336-2BA10 |  | 6EP1336-2BA10 |  | SITOP PSU100S 20 A STABILIZED POWER SUPPLY INPUT 120/230 V AC OUTPUT 24V DC/20A | A12 | E15 |  | 2.00 |  | 12.15 | 2026-08-06
6GK5495-8BA00-8AA2 |  | 6GK5495-8BA00-8AA2 |  | REPUESTO SCALANCE X-400 ACCESORIOS MODULO DE EXTENSION EM95-8 8 PUERTOS | A12 | E16 |  | 1.00 |  | 12.16 | 2026-08-06
3VA9908-0BB14 |  | 3VA9908-0BB14 |  | UNDERVOLTAGE RELEASE 125-127V DC ACESSORY FOR 3VA1 AND 3VA20-26 | A11 | E41 |  | 1.00 |  | 11.41 | 2026-08-06
3RT1046-6AF36 |  | 3RT1046-6AF36 |  | BREAK ALL LINES 250A 600V AC | A12 | E16 |  | 3.00 |  | 12.16 | 2026-08-06
6ES7157-0A082-0XA0 |  | 6ES7157-0A082-0XA0 |  | SIMATIC S7 | A12 | E15 |  | 1.00 |  | 12.15 | 2026-08-06
3VW9011-0BA42 |  | 3VW9011-0BA42 |  | ACCESORIOS INT. AUTOM. 3WLL10/3VA27 DISP. P/ BLOQUEO PARA CANDADO | A10 | E31 |  | 1.00 |  | 10.31 | 2026-08-06
8GK9920-0KK28 |  | 8GK9920-0KK28 |  | SUPPORT F. POUR RAILS DIN | A11 | E41 |  | 350.00 |  | 11.41 | 2026-08-06
3KF2312-0MR11-8AA1 |  | 3KF2312-0MR11-8AA1 |  | SWITCH DISCONNECTOR WITH FUSE 125A, SIZE 2,3 POLE LV HRC- FUSE SZ | A11 | E41 |  | 2.00 |  | 11.41 | 2026-08-06
TAB.RITTAL |  | TAB.RITTAL |  | BURLETE DE ESPUMA | A11 | E41 |  | 0.00 |  | 11.41 | 2026-08-06
3KF2316-0MF11 |  | 3KF2316-0MF11 |  | SWITCH DISCONNECTOR WITH FUSE 160 A SIZE 2,3 POLE FOR LV HRC FUSE SZ | A11 | E41 |  | 3.00 |  | 11.41 | 2026-08-06
6NH9860-1AA00 |  | 6NH9860-1AA00 |  | ANT94-4MR MOBILE WIRELESS ANTENNA FOR 2G/32G/4G EU, GSM/UMTS/LTE EU NETWORKS | A11 | E41 |  | 1.00 |  | 11.41 | 2026-08-06
6ES7318-3EL01-0AB0 |  | 6ES7318-3EL01-0AB0 |  | SIMATIC S7-300 CPU 319-3 PN/DP, CENTRAL PROCESSING UNIT WITH 2 MB WORK MEMORY | A11 | E41 |  | 1.00 |  | 11.41 | 2026-08-06
6DL1193-6MC00-0AA0 |  | 6DL1193-6MC00-0AA0 |  | ET 200SP HA MOUNTING RAIL 482 MM ( APPROX. 19 INCH) INCL. GROUNDING SCREW | A11 | E41 |  | 2.00 |  | 11.41 | 2026-08-06
3KF4340-0MF11 |  | 3KF4340-0MF11 |  | SWITCH DISCONNECTOR WITH FUSE 400 A, SIZE 4,3-POLE FOR LV HRC FUSE SZ. | A11 | E41 |  | 2.00 |  | 11.41 | 2026-08-06
3KF1306-0MR11-8AA1 |  | 3KF1306-0MR11-8AA1 |  | SWITCH DISCONNECTOR WITH FUSE 63 A SIZE 2,3 POLE LV HRC | A11 | E41 |  | 1.00 |  | 11.41 | 2026-08-06
M8X50 INOX |  | M8X50 INOX |  | BUL.HEX.INOX | A11 | E41 |  | 3.00 |  | 11.41 | 2026-08-06
M8X35 INOX |  | M8X35 INOX |  | BUL.HEX.INOX | A11 | E41 |  | 160.00 |  | 11.41 | 2026-08-06
3VA9988-0AA11 |  | 3VA9988-0AA11 |  | AUXILIARY SWITCH CHANGEOVER CONTACTS TYPE HP (14MM) | A10 | E35 |  | 1.00 |  | 10.35 | 2026-08-06
3WL9111-0AA63-0AA0 |  | 3WL9111-0AA63-0AA0 |  | ACCESORIES CIRCUIT BREAKER 3WL RATED CURRENT REF. MODULE 2500 A | A11 | E41 |  | 1.00 |  | 11.41 | 2026-08-06
BUL.HEXA 1/4X3 |  | BUL.HEXA 1/4X3 |  | BUL.HEXA | A11 | E41 |  | 376.00 |  | 11.41 | 2026-08-06
3VA9987-0KB00 |  | 3VA9987-0KB00 |  | POSITION SIGNALING SWITCH ACCESSORY FOR PLUG-IN AND WITHDRAWABLE UNITS | A11 | E41 |  | 4.00 |  | 11.41 | 2026-08-06
3VA9987-0KD80 |  | 3VA9987-0KD80 |  | AUXILIARY CIRCUIT CONNECTOR ACCESSORY FOR 3VA WITHDRAWABLE UNITS | A11 | E41 |  | 1.00 |  | 11.41 | 2026-08-06
3VA9388-OLB10 |  | 3VA9388-OLB10 |  | LOCKING PROVISION FOR HANDLE ACCESSORY FOR 3VA13/14 3VA20/24 | A11 | E41 |  | 2.00 |  | 11.41 | 2026-08-06
3VL9400-1UH00 |  | 3VL9400-1UH00 |  | ACCESORIO PARA VL160X, VL160, VL250, VL400 DISPARADOR DE MINIMA TENSION 220 | A11 | E41 |  | 1.00 |  | 11.41 | 2026-08-06
3WL9111-0AA61-0AA0 |  | 3WL9111-0AA61-0AA0 |  | ACCESSORIES CIRCUIT BREAKER 3WL RATED CURRENT REF. MODULE 1600A | A11 | E41 |  | 1.00 |  | 11.41 | 2026-08-06
12-TPFS 3/8 BL" |  | 12-TPFS 3/8 BL" |  | TERMOCONTRAIBLE 3/8 COLOR BLANCO" | A11 | E41 |  | 1.00 |  | 11.41 | 2026-08-06
12-TPFS 1 BL" |  | 12-TPFS 1 BL" |  | TERMOCONTRAIBLE 1 COLOR BLANCO" | A11 | E41 |  | 6.00 |  | 11.41 | 2026-08-06
12-TPFS 1 1/2 BL" |  | 12-TPFS 1 1/2 BL" |  | TERMOCONTRAIBLE 1 1/2 COLOR BLANCO" | A11 | E41 |  | 2.00 |  | 11.41 | 2026-08-06
12-TPFS 1 V/AM" |  | 12-TPFS 1 V/AM" |  | TERMOCONTRAIBLE 1 COLOR VERDE AMARILLO" | A11 | E41 |  | 1.00 |  | 11.41 | 2026-08-06
8PQ9104-0AA67 |  | 8PQ9104-0AA67 |  | BRACKET | A07 | E03 |  | 138.00 |  | 7.03 | 2026-08-06
PUNZON HIDRAULICO |  | PUNZON HIDRAULICO |  | CONJUNTO DE PUNZON Y CORTANTE CUADRADO DE 12,5 X 12,5MM PARA PUN ZONADORA DE 50 TONELADAS. | A11 | E41 |  | 7.00 |  | 11.41 | 2026-08-06
3VA2225-5JQ32-0AA0 |  | 3VA2225-5JQ32-0AA0 |  | INTERRUPTOR AUTOMATICO EN CAJA MOLDEADA | A12 | E30 |  | 1.00 |  | 12.30 | 2026-08-06
8WH1000-0AQ01 |  | 8WH1000-0AQ01 |  | BORNE DE PASO 95QMM, COLOR AZUL | A16 | E05 |  | 223.00 |  | 16.05 | 2026-08-06
ZCTP-250/35 |  | ZCTP-250/35 |  | BORNE PARA 125 MM - 269A - RIEL DE 35 MM | A15 | E05 |  | 21.00 |  | 15.05 | 2026-08-06
PS-02 |  | PS-02 |  | PROTECTOR - BORNE ZCTP-250- CONDUCTOR 120 MM | A15 | E07 |  | 20.00 |  | 15.07 | 2026-08-06
8PQ9110-7AA83 |  | 8PQ9110-7AA83 |  | SIDE PANEL HEIGHT 200 | A11 | E41 |  | 1.00 |  | 11.41 | 2026-08-06
6GK1901-1BB10-2AE0 |  | 6GK1901-1BB10-2AE0 |  | FC RJ45 PLUG 180 | A11 | E41 |  | 21.00 |  | 11.41 | 2026-08-06
6GK1901-1BB20-2AA0 |  | 6GK1901-1BB20-2AA0 |  | FC RJ45 PLUG 90 | A11 | E41 |  | 87.00 |  | 11.41 | 2026-08-06
6GK5206-2BS00-2AC2 |  | 6GK5206-2BS00-2AC2 |  | SCALANCE XC206-2SFP | A11 | E41 |  | 1.00 |  | 11.41 | 2026-08-06
6GK5991-1AD00-8AA0 |  | 6GK5991-1AD00-8AA0 |  | SFP991-1 | A11 | E41 |  | 0.00 |  | 11.41 | 2026-08-06
6XV1840-2AH10 |  | 6XV1840-2AH10 |  | IE FC TP STANDARD CABLE-E | A11 | E41 |  | 0.00 |  | 11.41 | 2026-08-06
3VA1163-5ED22-0AA0 |  | 3VA1163-5ED22-0AA0 |  | MCCB-IEC-FS160-63A-2P | A11 | E41 |  | 0.00 |  | 11.41 | 2026-08-06
8PQ9106-6AA16 |  | 8PQ9106-6AA16 |  | BASE PLAY | A03 | E01 |  | 4.00 |  | 3.01 | 2026-08-06
8PQ9108-0AB11 |  | 8PQ9108-0AB11 |  | PARTITION | A11 | E41 |  | 10.00 |  | 11.41 | 2026-08-06
8PQ9158-9AA55 |  | 8PQ9158-9AA55 |  | CABLE TRAY | A01 | E22 |  | 1.00 |  | 1.22 | 2026-08-06
220/110-500 |  | 220/110-500 |  | TRAFO 220V A 110V 500VA | A25 | E04 |  | 1.00 |  | 25.04 | 2026-08-06
110/28 - 100 |  | 110/28 - 100 |  | TRAFO 110V A 28V 100VA | A25 | E05 |  | 1.00 |  | 25.05 | 2026-08-06
380/110 - 5 |  | 380/110 - 5 |  | TRAFO 380V A 110V 5VA | A25 | E05 |  | 5.00 |  | 25.05 | 2026-08-06
220/12 - 10 |  | 220/12 - 10 |  | TRAFO 220V A 12V 10VA | A25 | E05 |  | 2.00 |  | 25.05 | 2026-08-06
220/110 - 5 |  | 220/110 - 5 |  | TRAFO 220V A 110V 5VA | A25 | E05 |  | 16.00 |  | 25.05 | 2026-08-06
380-220/24-12 - 100 |  | 380-220/24-12 - 100 |  | TRAFO 380V-220V A 24V-12V 100VA | A25 | E07 |  | 23.00 |  | 25.07 | 2026-08-06
220/110 - 50 |  | 220/110 - 50 |  | TRAFO 220V A 110V 50VA | A25 | E06 |  | 8.00 |  | 25.06 | 2026-08-06
380/110 -100 |  | 380/110 -100 |  | TRAFO 380/110V 100VA MARCA LOMBARD | A25 | E06 |  | 7.00 |  | 25.06 | 2026-08-06
380/110 -10 |  | 380/110 -10 |  | TRAFO 380V A 110V 10VA | A25 | E05 |  | 14.00 |  | 25.05 | 2026-08-06
380/110 -200 |  | 380/110 -200 |  | TRAFO 380/110 200VA MARCA LOMBARD | A25 | E06 |  | 1.00 |  | 25.06 | 2026-08-06
380/110 -300 |  | 380/110 -300 |  | TRAFO 380/110 300VA MARCA LOMBARD | A25 | E02 |  | 4.00 |  | 25.02 | 2026-08-06
380/220 - 500 |  | 380/220 - 500 |  | TRAFO 380V A 220V 500VA | A25 | E03 |  | 2.00 |  | 25.03 | 2026-08-06
380/220 - 400 |  | 380/220 - 400 |  | TRAFO 380V A 220V 400VA | A11 | E41 |  | 0.00 |  | 11.41 | 2026-08-06
380/220 - 300 |  | 380/220 - 300 |  | TRAFO 380V A 220V 300VA | A25 | E06 |  | 1.00 |  | 25.06 | 2026-08-06
380/220 - 200 |  | 380/220 - 200 |  | TRAFO 380V A 200V 200VA | A25 | E03 |  | 9.00 |  | 25.03 | 2026-08-06
380-220/24-12 - 150 |  | 380-220/24-12 - 150 |  | TRAFO 380V-220V A 24V-12V 150VA | A25 | E07 |  | 5.00 |  | 25.07 | 2026-08-06
380/220 - 100 |  | 380/220 - 100 |  | TRAFO 380V A 220V 100VA | A25 | E07 |  | 10.00 |  | 25.07 | 2026-08-06
5TL16400 |  | 5TL16400 |  | INTERRUPTOR 40A 440V 3P+N | A10 | E10 |  | 5.00 |  | 10.10 | 2026-08-06
5TT58400 |  | 5TT58400 |  | CONTACTOR 40A/AC400V 4S 4 NO | A10 | E09 |  | 1.00 |  | 10.09 | 2026-08-06
3VA9114-0JB11 |  | 3VA9114-0JB11 |  | BORNE DE CONDUCTORES REDONDOS 4 UNIDADES | A10 | E17 |  | 2.00 |  | 10.17 | 2026-08-06
8PQ1127-5AA00 |  | 8PQ1127-5AA00 |  | PLACA DE MONTAJE CHP. GALVANIZADA 1800 X 600 MM | A11 | E41 |  | 2.00 |  | 11.41 | 2026-08-06
8PQ9176-8AA42 |  | 8PQ9176-8AA42 |  | INTERLOCK PLATE | A07 | E01 |  | 10.00 |  | 7.01 | 2026-08-06
8PQ9176-8AA43 |  | 8PQ9176-8AA43 |  | INTERLOCK PLATE | A07 | E01 |  | 54.00 |  | 7.01 | 2026-08-06
3WT8206-5AG00-0AP2-Z |  | 3WT8206-5AG00-0AP2-Z |  | INTERRUPTOR AUTOMATICO 4 POLOS - 2000A, 500V, 66KA. | A11 | E41 |  | 0.00 |  | 11.41 | 2026-08-06
3VT9100-1SC00 |  | 3VT9100-1SC00 |  | ACCERIO PARA DISPARADOR SHUNT VT160 24-48 V CA/CC | A11 | E30 |  | 1.00 |  | 11.30 | 2026-08-06
4NF0122-2JE2 |  | 4NF0122-2JE2 |  | TRANSFORMADOR INTENSIDAD 200-5A | A11 | E29 |  | 2.00 |  | 11.29 | 2026-08-06
4NF0327-2JE2 |  | 4NF0327-2JE2 |  | TRANSFORMADOR INTENSIDAD 600-5A | A11 | E29 |  | 3.00 |  | 11.29 | 2026-08-06
8PQ9173-2AA66 |  | 8PQ9173-2AA66 |  | RECUBRIMIENTO EMBARRADO PPAL | A01 | E11 |  | 191.00 |  | 1.11 | 2026-08-06
8PQ9176-1AA23 |  | 8PQ9176-1AA23 |  | COVER ARC FAULT | A05 | E02 |  | 4.00 |  | 5.02 | 2026-08-06
3VA2010-5HL42-0AA0 |  | 3VA2010-5HL42-0AA0 |  | INTERRUPTOR AUTOMATICO EN CAJA MOLDEADA | A10 | E22 |  | 7.00 |  | 10.22 | 2026-08-06
HIGIENICO 300 |  | HIGIENICO 300 |  | BOBINA DE PAPEL HIGIENICO DE 300MTS. | A11 | E41 |  | 59.00 |  | 11.41 | 2026-08-06
VASO 180 |  | VASO 180 |  | VASO 180 TERMICO | A11 | E41 |  | 1000.00 |  | 11.41 | 2026-08-06
TI 50/5 - 0,5 |  | TI 50/5 - 0,5 |  | TRAFO 50/5A 0,5VA CL1 | A11 | E41 |  | 4.00 |  | 11.41 | 2026-08-06
8PQ9174-1AA34 |  | 8PQ9174-1AA34 |  | 0 | A03 | E05 |  | 4.00 |  | 3.05 | 2026-08-06
8PQ9174-1AA33 |  | 8PQ9174-1AA33 |  | 0 | RACK 21 | E00 |  | 3.00 |  | RACK 21 | 2026-08-06
3NW7013 |  | 3NW7013 |  | PORTAFUSIBLE UNIPOLAR PARA FUSIBLES 10X38MM. | A10 | E18 |  | 30.00 |  | 10.18 | 2026-08-06
5ST2501 |  | 5ST2501 |  | DISTRIBUTION BLOCK 4- POLE 8 A 500V 1 X 6 MOUNTING RAIL | A10 | E18 |  | 23.00 |  | 10.18 | 2026-08-06
NSYCVF570M115MF |  | NSYCVF570M115MF |  | VENTILADOR TECHO 570 M3/H 115 V RAL 7035 | A13 | E13 |  | 1.00 |  | 13.13 | 2026-08-06
3RV1901-1E |  | 3RV1901-1E |  | BLOQUE CONTACTO AUXILIAR | A11 | E41 |  | 1.00 |  | 11.41 | 2026-08-06
EBACC.20 |  | EBACC.20 |  | ACCESORIO PARA CUBIERETA 20 MM | A11 | E41 |  | 20.00 |  | 11.41 | 2026-08-06
EBACC.30 |  | EBACC.30 |  | ACCESORIO PARA CUBIERTA 30 MM | A11 | E41 |  | 20.00 |  | 11.41 | 2026-08-06
AIMOD.30 |  | AIMOD.30 |  | AISLADORES MODE. 30 MM | A06 | E11 |  | 4.00 |  | 6.11 | 2026-08-06
AIMOD.40 |  | AIMOD.40 |  | AISLADORES MOD. 40 MM | A06 | E11 |  | 176.00 |  | 6.11 | 2026-08-06
AIMOD.50 |  | AIMOD.50 |  | AISLADORES MOD. 50 MM | A06 | E11 |  | 51.00 |  | 6.11 | 2026-08-06
AIMOD.60 |  | AIMOD.60 |  | AISLADORES MOD. 60 MM | A06 | E11 |  | 59.00 |  | 6.11 | 2026-08-06
EMBD01084 |  | EMBD01084 |  | BARRA DERIVACION 12 X 4 X 1 METRO-125 A 91 ENT/SAL. | A06 | E11 |  | 18.00 |  | 6.11 | 2026-08-06
EMBD01068 |  | EMBD01068 |  | BARRA DERIVACION 16 X 4 X 1 MT-160A 71 ENT/SAL | A06 | E11 |  | 14.00 |  | 6.11 | 2026-08-06
EB10045430 |  | EB10045430 |  | PORTABARRAS 45░ P/ 4 BARRAS 30 MM | A06 | E11 |  | 53.00 |  | 6.11 | 2026-08-06
EB10045420 |  | EB10045420 |  | PORTABARRAS 45░ P/ 4 BARRAS X 20 MM | A06 | E11 |  | 0.00 |  | 6.11 | 2026-08-06
7423 |  | 7423 |  | PINCEL WEMBLEY 20";11.41" | A04 | E00 |  | 0 |  | 4.00 | 2026-08-06
8PQ9173-0AA41 |  | 8PQ9173-0AA41 |  | TRANSPORT BRACKET | A03 | E01 |  | 51.00 |  | 3.01 | 2026-08-06
8PQ9175-1AA06 |  | 8PQ9175-1AA06 |  | OFW COMPARTMENT DOOR PLATE H01 | A05 | E11 |  | 0.00 |  | 5.11 | 2026-08-06
8PQ9176-8AA47 |  | 8PQ9176-8AA47 |  | INTERLOCK PLATE | A07 | E01 |  | 1.00 |  | 7.01 | 2026-08-06
8PQ9175-1AA11 |  | 8PQ9175-1AA11 |  | OFW COMPARTMENT DOOR PLATE H02 | A05 | E11 |  | 5.00 |  | 5.11 | 2026-08-06
8PQ9174-1AA37 |  | 8PQ9174-1AA37 |  | CABLE TRAY W325 | A11 | E41 |  | 0.00 |  | 11.41 | 2026-08-06
8PQ9174-6AA80 |  | 8PQ9174-6AA80 |  | CABLE HOLDER | A03 | E01 |  | 89.00 |  | 3.01 | 2026-08-06
8PQ9174-1AA36 |  | 8PQ9174-1AA36 |  | CABLE TRAY W300 | A11 | E41 |  | 0.00 |  | 11.41 | 2026-08-06
8PQ9174-1AA35 |  | 8PQ9174-1AA35 |  | CABLE TRAY W225 | A03 | E05 |  | 12.00 |  | 3.05 | 2026-08-06
8PQ9175-1AA13 |  | 8PQ9175-1AA13 |  | OFW COMPARTMENT DOOR PLATE H03 | A11 | E41 |  | 0.00 |  | 11.41 | 2026-08-06
8PQ9174-1AA38 |  | 8PQ9174-1AA38 |  | CABLE TRAY W200 | A06 | E00 |  | 8.00 |  | 6.00 | 2026-08-06
TI 75/5 - 1,5 |  | TI 75/5 - 1,5 |  | TRAFO 75/5A 1,5VA CL1 | A11 | E41 |  | 0.00 |  | 11.41 | 2026-08-06
TI 250/5 - 2,5 |  | TI 250/5 - 2,5 |  | TRAFO 250/5A 2,5VA CL0,5 | A11 | E41 |  | 1.00 |  | 11.41 | 2026-08-06
TI 30/5 - 15 |  | TI 30/5 - 15 |  | TRAFO 30/5A 15VA CL0,5 | A11 | E41 |  | 3.00 |  | 11.41 | 2026-08-06
TI 400/5 - 2,5 |  | TI 400/5 - 2,5 |  | TRAFO 400/5A 2,5VA CL0,5 | A11 | E41 |  | 3.00 |  | 11.41 | 2026-08-06
3SB3500-2DA11 |  | 3SB3500-2DA11 |  | SELECTOR 22 MM CIRCULAR METL NEGRO CORTO 3 POSICIONES | A11 | E41 |  | 2.00 |  | 11.41 | 2026-08-06
3SB3252-6AA40 |  | 3SB3252-6AA40 |  | LAMPARA DE SEÐALIZACION 22MM LISO C/ SOPORTE 1C 230 V | A11 | E42 |  | 2.00 |  | 11.42 | 2026-08-06
3SB3644-6BA20 |  | 3SB3644-6BA20 |  | LAMPARA DE SEÐALIZACION | A11 | E41 |  | 3.00 |  | 11.41 | 2026-08-06
3KC9118-1 |  | 3KC9118-1 |  | ACCESORIES FOR 3KC0 3 POLE | A11 | E41 |  | 1.00 |  | 11.41 | 2026-08-06
5SM1312-0MB |  | 5SM1312-0MB |  | INTERRUPTOR DIFERENCIAL | A10 | E10 |  | 2.00 |  | 10.10 | 2026-08-06
6GK1901-1BB10-2AB0 |  | 6GK1901-1BB10-2AB0 |  | INDUSTRIAL ETHERNET FASTCONNECT RJ45 PLUG 180 2 X 2, RJ45 PLUG -IN CONNECTOR | A11 | E41 |  | 0.00 |  | 11.41 | 2026-08-06
6GK5208-0BA00-2AB2 |  | 6GK5208-0BA00-2AB2 |  | SCALANCE XB208 MANAGED LAYER 2 IE SWITCH 8 X 10/100 MBITS RJ45. | A11 | E41 |  | 0.00 |  | 11.41 | 2026-08-06
6XV1870-3QH20 |  | 6XV1870-3QH20 |  | INDUSTRIAL ETHERNET TP CORD RJ45/RJ45,CAT 6A, TP CABLE 4 X 2 PRE-ASSEMBLED WITH 2 RJ 45 CONNECTORS | A11 | E33 |  | 10.00 |  | 11.33 | 2026-08-06
3NE1438-2 |  | 3NE1438-2 |  | SITOR FUSE LINK WITH BLADE CONTACTS, NH3 IN 800A GR, UN AC 690 V, | A11 | E41 |  | 0.00 |  | 11.41 | 2026-08-06
690/220 - 50 |  | 690/220 - 50 |  | TRAFO 690V A 220V 50VA | A11 | E41 |  | 0.00 |  | 11.41 | 2026-08-06
690/220 - 250 |  | 690/220 - 250 |  | TRAFO 690V A 220V 250VA | A11 | E41 |  | 0.00 |  | 11.41 | 2026-08-06
690/220 - 300 |  | 690/220 - 300 |  | TRAFO 690V A 220V 300VA | A11 | E41 |  | 0.00 |  | 11.41 | 2026-08-06
380/220 - 250 |  | 380/220 - 250 |  | TRAFO 380V A 220V 250VA | A25 | E07 |  | 1.00 |  | 25.07 | 2026-08-06
480/120 - 150 |  | 480/120 - 150 |  | TRAFO 480V A 120V 150VA | A11 | E41 |  | 1.00 |  | 11.41 | 2026-08-06
480/220 - 400 |  | 480/220 - 400 |  | TRAFO 480V A 220V 400VA | A11 | E41 |  | 0.00 |  | 11.41 | 2026-08-06
380-220/24-12 - 30 |  | 380-220/24-12 - 30 |  | TRAFO 380V-220V A 24V-12V 30VA | A25 | E05 |  | 0.00 |  | 25.05 | 2026-08-06
220/24 - 5 |  | 220/24 - 5 |  | TRAFO 220V A 24V 5VA | A11 | E41 |  | 0.00 |  | 11.41 | 2026-08-06
PINZA MEDIA CAÐA |  | PINZA MEDIA CAÐA |  | PINZA MEDIA CAÐA COD. 8235.WEMBLEY/ BREMEN | A19 | E04 |  | 4.00 |  | 19.04 | 2026-08-06
PINZA UNIVERSAL |  | PINZA UNIVERSAL |  | PINZA UNIVERSAL 8. WEMBLEY" | A19 | E04 |  | 0.00 |  | 19.04 | 2026-08-06
8PQ9173-6AA40 |  | 8PQ9173-6AA40 |  | INTERLOCK LEVER | A06 | E05 |  | 490.00 |  | 6.05 | 2026-08-06
CERRADURA MAGNETICA |  | CERRADURA MAGNETICA |  | CERRADURA MAGNETICA 180KG | A19 | E01 |  | 0.00 |  | 19.01 | 2026-08-06
CASCO AMARILLO |  | CASCO AMARILLO |  | CASCO AMARILLO MILENIUM | A19 | E05 |  | 0.00 |  | 19.05 | 2026-08-06
7SR4503-2JA20-1AA0 |  | 7SR4503-2JA20-1AA0 |  | PROTECCION CONTRA SOBRECORRIENTE NO DIRECCIONAL ARGUS 7SR45,ENTRADA DE MEDICION 5A,50/60HZ | A11 | E41 |  | 0.00 |  | 11.41 | 2026-08-06
7SR1004-3KA20-2CA0 |  | 7SR1004-3KA20-2CA0 |  | RELE DE SOBRECORRIENTE ARGUS DIRECCIONAL TAMAÐO 4 EN CAJA MOLDEADA LED 9 ENTRADAS BINARIAS | A11 | E41 |  | 0.00 |  | 11.41 | 2026-08-06
LLAVE COMBINADA 14 |  | LLAVE COMBINADA 14 |  | LLAVE COMBINADA 14 BREMEN" | A19 | E02 |  | 5.00 |  | 19.02 | 2026-08-06
CAJA DE HERRAMIENTA |  | CAJA DE HERRAMIENTA |  | CAJA DE HERRAMIENTA 19-3/8( 492MM) 19-301" | A19 | E05 |  | 2.00 |  | 19.05 | 2026-08-06
CAJA DE HERRAM. TP18 |  | CAJA DE HERRAM. TP18 |  | CAJA DE HERRAMIENTA T.P 18 NEBRASKA" | A11 | E41 |  | 2.00 |  | 11.41 | 2026-08-06
CANDADO |  | CANDADO |  | CANDADO WEMBLEY TITANIUM 25MM 3 LLAVES | A19 | E02 |  | 6.00 |  | 19.02 | 2026-08-06
JUEGO BOCALLAVE |  | JUEGO BOCALLAVE |  | JUEGO BOCALLAVE ENC.1/4 X 28PZS(4-14MM" | A19 | E05 |  | 0.00 |  | 19.05 | 2026-08-06
JUEGO BOCALLAVE II |  | JUEGO BOCALLAVE II |  | JUEGO BOCALLAVE ENC. 1/4 X 12 PZS(4-13MM)" | A19 | E05 |  | 0.00 |  | 19.05 | 2026-08-06
LLAVE COMBINADA 7";LLAVE COMBINADA DE 7"" |  | LLAVE COMBINADA 7";LLAVE COMBINADA DE 7"" |  | 19.02 | A09 | E00 |  | 0 |  | 9.00 | 2026-08-06
VENTILADOR SIVACOM |  | VENTILADOR SIVACOM |  | CAMPANA DE PROTECCION SUPERIOR PARA SALIDA DE AIRE. X 630M3/H.( 375X155X305MM) | A06 | E03 |  | 0.00 |  | 6.03 | 2026-08-06
AN3204 |  | AN3204 |  | TERMINAL SECCION 10 OJAL 1/4" COLOR ROJO" | A16 | E10 |  | 0.00 |  | 16.10 | 2026-08-06
TI 2000/5 - 60 |  | TI 2000/5 - 60 |  | TRAFO 2000/5A 60VA CL0,5 | A11 | E41 |  | 0.00 |  | 11.41 | 2026-08-06
TI 4000/5 - 45 |  | TI 4000/5 - 45 |  | TRAFO 4000/5A 45VA CL0,5 | A12 | E10 |  | 0.00 |  | 12.10 | 2026-08-06
6ES7131-0BH01-0BA0 |  | 6ES7131-0BH01-0BA0 |  | MODULO DIGITAL SIEMENS | A11 | E41 |  | 3.00 |  | 11.41 | 2026-08-06
480/120 - 350 |  | 480/120 - 350 |  | TRAFO 480V A 120V 350VA | A11 | E41 |  | 0.00 |  | 11.41 | 2026-08-06
3WT9863-1JK00 |  | 3WT9863-1JK00 |  | ACCESORIO PARA INTERRUPTOR 3WT8, CAPERUZA PRECINTABLE MEDIANTE PULSADOR DES O CON CONTRA DESCONEXION | A11 | E20 |  | 72.00 |  | 11.20 | 2026-08-06
480/230 - 250 |  | 480/230 - 250 |  | TRAFO 480V A 230V 250VA | A25 | E04 |  | 1.00 |  | 25.04 | 2026-08-06
VN 16 V/A |  | VN 16 V/A |  | CABLE VN 16 MM▓ VERDE-AMARILLO | A11 | E41 |  | 75.00 |  | 11.41 | 2026-08-06
8PQ9174-7AA72 |  | 8PQ9174-7AA72 |  | SEPARATION W08 | A03 | E11 |  | 0.00 |  | 3.11 | 2026-08-06
AMP 250/5 - 1,5 |  | AMP 250/5 - 1,5 |  | AMPERIMETRO 250/5A PRECISION 1,5 DIM 96X96 | A11 | E41 |  | 1.00 |  | 11.41 | 2026-08-06
40002/2 |  | 40002/2 |  | INTERRUPTOR 2 POLOS EMBUTIR FRENTE DIN . | A12 | E12 |  | 3.00 |  | 12.12 | 2026-08-06
3VA225-0HL32-0AA0 |  | 3VA225-0HL32-0AA0 |  | INTERRUPTOR AUTOMATICO 3VA2 IEC FRAME 250 CLASE DE PODER CORTE 200KA A 415 V | A11 | E41 |  | 0.00 |  | 11.41 | 2026-08-06
MODULO 690V |  | MODULO 690V |  | MODULO 690 V, SIST SIN NUETRO PARA OJO DE BUEY | A11 | E41 |  | 2.00 |  | 11.41 | 2026-08-06
MODULO 480V |  | MODULO 480V |  | MODULO 480 V SIST SIN NUETRO PARA OJO DE BUEY | A11 | E41 |  | 0.00 |  | 11.41 | 2026-08-06
KMK 2 |  | KMK 2 |  | MARCADOR DE CABLE DE PLASTICO 100526 | A11 | E41 |  | 66.00 |  | 11.41 | 2026-08-06
18.01.8.230.0000 |  | 18.01.8.230.0000 |  | DETECTOR DE MOVIMIENTO 120-230 VAC | A13 | E03 |  | 1.00 |  | 13.03 | 2026-08-06
18.51.8.230.0300 |  | 18.51.8.230.0300 |  | DETECTOR DE MOVIMIENTO 110-230 VAC | A13 | E03 |  | 1.00 |  | 13.03 | 2026-08-06
LS0H 16 MA |  | LS0H 16 MA |  | CABLE LS0H 16 MM▓ MARRO | A11 | E41 |  | 1299.00 |  | 11.41 | 2026-08-06
LS0H 16 RO |  | LS0H 16 RO |  | CABLE LS0H 16 MM▓ ROJO | A11 | E41 |  | 1397.00 |  | 11.41 | 2026-08-06
LS0H 10 CE |  | LS0H 10 CE |  | CABLE LS0H 10 MM▓ CELESTE | A11 | E41 |  | 1909.00 |  | 11.41 | 2026-08-06
LS0H 10 RO |  | LS0H 10 RO |  | CABLE LS0H 10 MM▓ ROJO | A11 | E41 |  | 1924.00 |  | 11.41 | 2026-08-06
LS0H 1.5 V/A |  | LS0H 1.5 V/A |  | CABLE LS0H 1.5 MM▓ VERDE-AMARILLO | A11 | E41 |  | 2700.00 |  | 11.41 | 2026-08-06
LS0H 1 NE |  | LS0H 1 NE |  | CABLE LS0H 1 MM▓ NEGRO | A11 | E41 |  | 8970.00 |  | 11.41 | 2026-08-06
LS0H 25 V/A |  | LS0H 25 V/A |  | CABLE LS0H 25 MM▓ VERDE-AMARILLO | A11 | E41 |  | 100.00 |  | 11.41 | 2026-08-06
LS0H 10 MA |  | LS0H 10 MA |  | CABLE LS0H 10 MM▓ MARRON | A11 | E41 |  | 1498.00 |  | 11.41 | 2026-08-06
LS0H 1.5 RO |  | LS0H 1.5 RO |  | CABLE LS0H 1.5 MM▓ ROJO | A11 | E41 |  | 2010.00 |  | 11.41 | 2026-08-06
TMT 5R |  | TMT 5R |  | MARCADOR P/ BORNES PHOENX CONTAC | A11 | E41 |  | 0.00 |  | 11.41 | 2026-08-06
EML (16X7) R |  | EML (16X7) R |  | ETIQUETA ROLLO BLANCO ROTULABLE C/ THERMOMARK | A11 | E41 |  | 5.00 |  | 11.41 | 2026-08-06
25-WMSU |  | 25-WMSU |  | ROLLO DE TINTA THERMOMARK RIBBON | A11 | E41 |  | 8.00 |  | 11.41 | 2026-08-06
WMS 4,8(EX9) R |  | WMS 4,8(EX9) R |  | MANFGUITO TERMORRECTRACTIL | A13 | E17 |  | 23.00 |  | 13.17 | 2026-08-06
EMLP(EX15) R |  | EMLP(EX15) R |  | ROTULO DE PLASTICO ROLLO BLANCO S/ ROTULAR | A11 | E41 |  | 0.00 |  | 11.41 | 2026-08-06
8PQ9176-8AA45 |  | 8PQ9176-8AA45 |  | INTERLOCK PLATE | A07 | E01 |  | 29.00 |  | 7.01 | 2026-08-06
8PQ9176-1AA25 |  | 8PQ9176-1AA25 |  | COVER ARC FAULT | A05 | E02 |  | 29.00 |  | 5.02 | 2026-08-06
LS0H 1 MA |  | LS0H 1 MA |  | CABLE LS0H 1 MM▓ MARRON | A11 | E41 |  | 5200.00 |  | 11.41 | 2026-08-06
LS0H 1 BL |  | LS0H 1 BL |  | CABLE LS0H 1 MM▓ BLANCO | A11 | E41 |  | 2510.00 |  | 11.41 | 2026-08-06
GUANTE ELAST.GRIS |  | GUANTE ELAST.GRIS |  | GUANTE ANTICORTE COLOR GRIS | A19 | E04 |  | 32.00 |  | 19.04 | 2026-08-06
B5 |  | B5 |  | TERMINAL PREAISLADO OJAL 6MM AZUL | A11 | E41 |  | 300.00 |  | 11.41 | 2026-08-06
DES-03 |  | DES-03 |  | DESTORNILLADOR P/ TORNILLOS SIMPLE 0,6MM X 3,5 X100 MM( PARA BKF 2,5) | A19 | E02 |  | 4.00 |  | 19.02 | 2026-08-06
BKND-520-LL060 |  | BKND-520-LL060 |  | BORNE DOBLE PISO PORTAFUSIBLE SECCIONABLE PARA FUSIBLE 5 X 20 MM CON IND, LUMINOSA | A15 | E08 |  | 490.00 |  | 15.08 | 2026-08-06
RU-4N |  | RU-4N |  | BORNERAS DE UNION DE 2,5 MM NEGRA | A13 | E17 |  | 110.00 |  | 13.17 | 2026-08-06
2133233 |  | 2133233 |  | CLAVIJA AEREA 2P+TIP44 32A 6H 200-250V | A11 | E41 |  | 0.00 |  | 11.41 | 2026-08-06
4133263 |  | 4133263 |  | BASE EMPOTRABLE 2P+TIP44 32A 6H | A11 | E41 |  | 1.00 |  | 11.41 | 2026-08-06
5700132 |  | 5700132 |  | CAJA MURAL 32A IP67 INCLINADA GRIS | A11 | E41 |  | 0.00 |  | 11.41 | 2026-08-06
CINTA PAPEL |  | CINTA PAPEL |  | ROLLO DE CINTA DE PAPEL DE 36MM | A11 | E41 |  | 0.00 |  | 11.41 | 2026-08-06
FN3440200118E2FAJXX |  | FN3440200118E2FAJXX |  | FILTRO DE LINEA | A11 | E41 |  | 0.00 |  | 11.41 | 2026-08-06
FN344022115E2FAJRX |  | FN344022115E2FAJRX |  | FILTRO DE LINEA | A11 | E41 |  | 0.00 |  | 11.41 | 2026-08-06
FN344015113E2FAJRX |  | FN344015113E2FAJRX |  | FILTRO DE LINEA | A11 | E41 |  | 0.00 |  | 11.41 | 2026-08-06
FN344075116E2FAJRX |  | FN344075116E2FAJRX |  | FILTROS DE LINEA | A11 | E41 |  | 0.00 |  | 11.41 | 2026-08-06
FN344030115E2FAJRX |  | FN344030115E2FAJRX |  | FILTROS DE LINEA | A11 | E41 |  | 0.00 |  | 11.41 | 2026-08-06
FN344055115E2FAJRX |  | FN344055115E2FAJRX |  | FILTROS DE LINEA | A11 | E41 |  | 0.00 |  | 11.41 | 2026-08-06
SCC 35/3 |  | SCC 35/3 |  | TERMINAL DE COBRE EST. SECC COND 35 DIAM ORIFICIO 1/2";16.03" | A376 | E00 |  | 0 |  | 376.00 | 2026-08-06
DESAI-2 |  | DESAI-2 |  | PINZA DESAISLADORA DE 0.2 A 16MM2 AUTOAJUSTABLE | A19 | E03 |  | 18.00 |  | 19.03 | 2026-08-06
TI 1250/5 10 |  | TI 1250/5 10 |  | TRAFO 1250/5A 10VA CL 0,5 | A11 | E41 |  | 0.00 |  | 11.41 | 2026-08-06
TI 1600/5 10 |  | TI 1600/5 10 |  | TRAFO 1600/5A 10VA CL 0,5 | A11 | E41 |  | 0.00 |  | 11.41 | 2026-08-06
380-220/220-110-300 |  | 380-220/220-110-300 |  | TRAFO 380V-220V A 220V-110V 300VA | A25 | E04 |  | 1.00 |  | 25.04 | 2026-08-06
380-220/220-110 -200 |  | 380-220/220-110 -200 |  | TRAFO 380V-220V A 220V-110V 200 VA | A25 | E04 |  | 2.00 |  | 25.04 | 2026-08-06
220/110-100 |  | 220/110-100 |  | TRAFO 220V A 110V 100 VA | A25 | E04 |  | 1.00 |  | 25.04 | 2026-08-06
220/24-500 |  | 220/24-500 |  | TRAFO 220V A 24V 500 VA | A25 | E04 |  | 1.00 |  | 25.04 | 2026-08-06
380-220/220-110-30 |  | 380-220/220-110-30 |  | TRAFO 380V-220V A 220V-110V 30 VA | A25 | E07 |  | 2.00 |  | 25.07 | 2026-08-06
380/220 - 30 |  | 380/220 - 30 |  | TRAFO 380V A 220V 30VA | A25 | E05 |  | 7.00 |  | 25.05 | 2026-08-06
380-220/220-110-1500 |  | 380-220/220-110-1500 |  | TRAFO 380V-220V A 220V-110V 1500VA | A25 | E09 |  | 1.00 |  | 25.09 | 2026-08-06
8PQ9174-8AA14 |  | 8PQ9174-8AA14 |  | TOP PLATE SUPPLEMENT W08 D08 | A02 | E00 |  | 6.00 |  | 2.00 | 2026-08-06
8PQ9174-8AA15 |  | 8PQ9174-8AA15 |  | TOP PLATE SUPPLEMENT W10 D08 | A02 | E00 |  | 8.00 |  | 2.00 | 2026-08-06
6AV6646-1BA22-1AA1 |  | 6AV6646-1BA22-1AA1 |  | SIMATIC ITC2200 V3 | A11 | E41 |  | 0.00 |  | 11.41 | 2026-08-06
6SL3055-0AA00-4CA5 |  | 6SL3055-0AA00-4CA5 |  | PANEL DE MANDO SINAMICS AOP30 24V DC / 200 MA | A11 | E41 |  | 0.00 |  | 11.41 | 2026-08-06
PRECINTO NE 500 |  | PRECINTO NE 500 |  | PRECINTO PLASTICO NEGRO 500 X 8.8 MM2 | A14 | E14 |  | 0.00 |  | 14.14 | 2026-08-06
LISTON16 |  | LISTON16 |  | LISTON LED 16 WATT | A11 | E41 |  | 4.00 |  | 11.41 | 2026-08-06
RL118+ZC |  | RL118+ZC |  | ACCESORIO PARA TUBO LED | A11 | E41 |  | 0.00 |  | 11.41 | 2026-08-06
MAREA LED 120 |  | MAREA LED 120 |  | MAREA LED 120 | A11 | E41 |  | 5.00 |  | 11.41 | 2026-08-06
T6 |  | T6 |  | TUBO LED 16 WATTS | A11 | E41 |  | 8.00 |  | 11.41 | 2026-08-06
T8 |  | T8 |  | TUBO LED 16 WATTS | A11 | E41 |  | 14.00 |  | 11.41 | 2026-08-06
SPAGHETTI-06 |  | SPAGHETTI-06 |  | SPAGHETTI( TIRA DE 91CM) DE FIBRA DE VIDRIO DE 6 MM DE DIAMETRO | RACK 22.03 | E03 |  | 194.00 |  | RACK 22.03 | 2026-08-06
SPAGHETTI-12 |  | SPAGHETTI-12 |  | SPAGHETTI ( TIRA DE 91CM) DE FIBRA DE VIDRIO DE 12 MM DE DIAMETRO | RACK 22.03 | E03 |  | 131.00 |  | RACK 22.03 | 2026-08-06
8PQ9174-7AA80 |  | 8PQ9174-7AA80 |  | SEPARATION D08 | A03 | E06 |  | 41.00 |  | 3.06 | 2026-08-06
8PQ9174-7AA57 |  | 8PQ9174-7AA57 |  | SPACER FOR TOP PLATE W06 IP31 | A09 | E00 |  | 26.00 |  | 9.00 | 2026-08-06
8PQ9174-8AA13 |  | 8PQ9174-8AA13 |  | TOP PLATE SUPPLEMENT W06 D08 IP31 | A11 | E41 |  | 2.00 |  | 11.41 | 2026-08-06
8PQ9174-7AA70 |  | 8PQ9174-7AA70 |  | SEPARATION W06 | A01 | E21 |  | 7.00 |  | 1.21 | 2026-08-06
8PQ9174-7AA62 |  | 8PQ9174-7AA62 |  | SPACER FOR TOP PLATE W10 IP31 | A09 | E00 |  | 27.00 |  | 9.00 | 2026-08-06
PORTACOPAS |  | PORTACOPAS |  | PORTACOPAS GTR-PC-G PARA COPAS DE 32 A 152 MM.VENTURO | A11 | E41 |  | 3.00 |  | 11.41 | 2026-08-06
DESTORNILLADOR 2X150 |  | DESTORNILLADOR 2X150 |  | DESTORNILLADOR 2 X 150 MM2 PH PHILLIPS | A19 | E02 |  | 0.00 |  | 19.02 | 2026-08-06
DESTORNILLADOR 6X125 |  | DESTORNILLADOR 6X125 |  | DESTORNILLADOR 6 X 125 MM2 PLANO BREMEN | A19 | E02 |  | 0.00 |  | 19.02 | 2026-08-06
JUEGO BOCALLAVES 3 |  | JUEGO BOCALLAVES 3 |  | JUEGO BOCALLAVES 12 PCS 3/8";11.41" | A01 | E00 |  | 0 |  | 1.00 | 2026-08-06
8PQ9175-0AA82 |  | 8PQ9175-0AA82 |  | OFW COMPARTMENT DOOR PLATE H01... | A05 | E13 |  | 3.00 |  | 5.13 | 2026-08-06
3VA2225-0HL32-0AA0 |  | 3VA2225-0HL32-0AA0 |  | INT.AUT.3VA2 ICU 200 KA 415V 3POL IN 250A IR 100 A | A12 | E07 |  | 2.00 |  | 12.07 | 2026-08-06
PINCEL 25 |  | PINCEL 25 |  | PINCEL DE 25";11.41" | A04 | E00 |  | 0 |  | 4.00 | 2026-08-06
PUNTA ATOR. 1/4";PUNTA ATORNILLADORA 2,5 MM2 DE 1/4"" |  | PUNTA ATOR. 1/4";PUNTA ATORNILLADORA 2,5 MM2 DE 1/4"" |  | 11.41 | A20 | E00 |  | 0 |  | 20.00 | 2026-08-06
MECHA AR 2,5 |  | MECHA AR 2,5 |  | MECHA ATORNILLADORA 2,5 MM2 | A11 | E41 |  | 10.00 |  | 11.41 | 2026-08-06
MECHA AR 3,25 |  | MECHA AR 3,25 |  | MECHA AR 3,25 MM2 | A19 | E02 |  | 12.00 |  | 19.02 | 2026-08-06
HOJA CUTTER 18 |  | HOJA CUTTER 18 |  | HOJA DE REPUESTO CUTER 18 MM2 | A19 | E02 |  | 27.00 |  | 19.02 | 2026-08-06
HOJA CUTTER 9 |  | HOJA CUTTER 9 |  | HOJA DE REPUESTO DE CUTTER 9 MM2 | A19 | E02 |  | 29.00 |  | 19.02 | 2026-08-06
VA50 |  | VA50 |  | CAJA DE HERRAMIENTA DE CHAPA DE 390X140X 130MM | A11 | E41 |  | 4.00 |  | 11.41 | 2026-08-06
LT5-608-SW |  | LT5-608-SW |  | LISTON A LED 720 LUMENS 8 WATT | A11 | E41 |  | 145.00 |  | 11.41 | 2026-08-06
3VA1580-7GF42-0AA0 |  | 3VA1580-7GF42-0AA0 |  | CIRCUIT BREAKER 3VA1 IEC FRAME 1000 CLASS C 110 KA 415 V 4 POLE LINE PROTECTION | A11 | E41 |  | 0.00 |  | 11.41 | 2026-08-06
3VA2116-6HN36-0AA0 |  | 3VA2116-6HN36-0AA0 |  | CIRCUIT BREAKER 3VA2 IEC FRAME 160 BREAKING CAPACITY CLASS H | A11 | E41 |  | 0.00 |  | 11.41 | 2026-08-06
3VA2220-7MS32-0AA0 |  | 3VA2220-7MS32-0AA0 |  | CIRCUIT BREAKER 3VA2 IEC FRAME 250 BREAKING CAPACITY CLASS C 110 KA 415 V 3 POLE MOTOR PROTECTION | A11 | E41 |  | 0.00 |  | 11.41 | 2026-08-06
6FX8002-1AA01-1AD0 |  | 6FX8002-1AA01-1AD0 |  | CABLE DE SEÐALES CONFECCIONADO PARA V.24 | A11 | E41 |  | 0.00 |  | 11.41 | 2026-08-06
3WT8081-5AA04-5BC2-Z |  | 3WT8081-5AA04-5BC2-Z |  | INTERRUPTOR AUTOMATICO | A11 | E41 |  | 0.00 |  | 11.41 | 2026-08-06
3RV2928-0B |  | 3RV2928-0B |  | ADAPTADOR MONTAJE TAM.S | A11 | E41 |  | 1.00 |  | 11.41 | 2026-08-06
MECHA 4,25 |  | MECHA 4,25 |  | MECHA AR 4,25MM D CILINDRICA | A19 | E02 |  | 7.00 |  | 19.02 | 2026-08-06
SERVIDOR SERIAL |  | SERVIDOR SERIAL |  | SERVIDOR SERIAL TRANSPARENTE MARCA EXEMYS 10/100MB 4 PUERTOS CONFIGURABLES | A11 | E41 |  | 1.00 |  | 11.41 | 2026-08-06
CONVERSOR ETHERNET |  | CONVERSOR ETHERNET |  | CONVERSOR ETHERNET/IP A MODBUS SERIE MARCA EXEMYS 1 PUERTO SERIE RS232/485/422 | A11 | E41 |  | 4.00 |  | 11.41 | 2026-08-06
3WT8165-5UA34-5BC2-Z |  | 3WT8165-5UA34-5BC2-Z |  | INTERRUPTOR AUTOMATICO | A11 | E41 |  | 0.00 |  | 11.41 | 2026-08-06
PRECINTO NE 205 |  | PRECINTO NE 205 |  | PRECINTO NEGRO PLASTICO 205 X 4,8MM | A11 | E41 |  | 0.00 |  | 11.41 | 2026-08-06
CARCAMO |  | CARCAMO |  | CARCAMO | A11 | E41 |  | 42.00 |  | 11.41 | 2026-08-06
8PQ9178-2AA52 |  | 8PQ9178-2AA52 |  | COMPARTMENT BOTTOM SHEET W800 | A02 | E06 |  | 3.00 |  | 2.06 | 2026-08-06
FN344045115E2FAJRX |  | FN344045115E2FAJRX |  | FILTRO DE PRESION | A11 | E41 |  | 0.00 |  | 11.41 | 2026-08-06
6SL3000-0CE36-3AA0 |  | 6SL3000-0CE36-3AA0 |  | BOBINA DE ENTRADA | A11 | E41 |  | 0.00 |  | 11.41 | 2026-08-06
LY-7 |  | LY-7 |  | PINZA PELACABLE POSEE ADEMAS UN ALICATE Y DIENTES PARA COMPRIMIR TERMINALES AISLADOS Y DESNUDOS. | A19 | E05 |  | 1.00 |  | 19.05 | 2026-08-06
A9R71240 |  | A9R71240 |  | INTERRUPTOR DIFERENCIAL 2 POLOS 40 AMP | A13 | E17 |  | 1.00 |  | 13.17 | 2026-08-06
8PQ9174-7AA60 |  | 8PQ9174-7AA60 |  | SPACER FOR TOP PLATE W08 IP31 | A05 | E06 |  | 18.00 |  | 5.06 | 2026-08-06
8PQ9175-4AA80 |  | 8PQ9175-4AA80 |  | SIDE PANEL COVER D08 IP31 | A08 | E00 |  | 9.00 |  | 8.00 | 2026-08-06
8PQ9300-1AA25 |  | 8PQ9300-1AA25 |  | SIGNALING SWITCH HFD | A11 | E41 |  | 108.00 |  | 11.41 | 2026-08-06
CINTA AUTOSOLDABLE |  | CINTA AUTOSOLDABLE |  | CINTA AUTOSOLDABLE USO EN ALTA TENSION ROLLO DE 19MM X 4,57M X 0,76MM | A19 | E03 |  | 1.00 |  | 19.03 | 2026-08-06
ESCUADRA MULTIANGULO |  | ESCUADRA MULTIANGULO |  | ESCUADRA MULTIANGULO TRIANGULAR ESCALA MILIMETRICA Y EN PULGADAS MAX. 175MM | A19 | E04 |  | 1.00 |  | 19.04 | 2026-08-06
3WT9855-1JK00 |  | 3WT9855-1JK00 |  | ACCESORIO P/ INTERRUPTOR | A11 | E41 |  | 1.00 |  | 11.41 | 2026-08-06
12.01.8.230.0000 |  | 12.01.8.230.0000 |  | INTERRUPTOR HORARIO DIARIO | A13 | E03 |  | 3.00 |  | 13.03 | 2026-08-06
22.32.0.230.4340 |  | 22.32.0.230.4340 |  | CONTACTOR MODULAR | A13 | E01 |  | 11.00 |  | 13.01 | 2026-08-06
6SL3040-1GA01-1AA0 |  | 6SL3040-1GA01-1AA0 |  | SINAMICS G130 CONTROL | A11 | E41 |  | 0.00 |  | 11.41 | 2026-08-06
3WA1116-3AE74-8EE4-Z |  | 3WA1116-3AE74-8EE4-Z |  | AIR CIRCUIT BREAKER | A11 | E41 |  | 0.00 |  | 11.41 | 2026-08-06
3WA1232-3AE74-8EE4-Z |  | 3WA1232-3AE74-8EE4-Z |  | AIR CIRCUIT BREAKER | A11 | E41 |  | 0.00 |  | 11.41 | 2026-08-06
VN 120 |  | VN 120 |  | CABLE UNIPOLAR 1 X 120 MM2 | A11 | E41 |  | 183.00 |  | 11.41 | 2026-08-06
3RV2341-4HC10 |  | 3RV2341-4HC10 |  | CIRCUIT BREAKER SCREW-TY | A11 | E41 |  | 0.00 |  | 11.41 | 2026-08-06
3RW5524-1HF04 |  | 3RW5524-1HF04 |  | SCREW F | A11 | E41 |  | 0.00 |  | 11.41 | 2026-08-06
3RW5525-1HF04 |  | 3RW5525-1HF04 |  | SCREW F | A11 | E41 |  | 0.00 |  | 11.41 | 2026-08-06
3RW5536-6HF04 |  | 3RW5536-6HF04 |  | SCREW 480 V | A19 | E01 |  | 1.00 |  | 19.01 | 2026-08-06
3RW5547-6HF04 |  | 3RW5547-6HF04 |  | SCREW 480V 470 | A11 | E41 |  | 0.00 |  | 11.41 | 2026-08-06
3RW5553-6HA04 |  | 3RW5553-6HA04 |  | SCREW 480 V | A11 | E41 |  | 0.00 |  | 11.41 | 2026-08-06
3RW5554-6HA04 |  | 3RW5554-6HA04 |  | SCREW 480 V | A11 | E41 |  | 0.00 |  | 11.41 | 2026-08-06
3UF7330-1AB00-0 |  | 3UF7330-1AB00-0 |  | MOD. DIG. SEGURIDAD DM-F | A11 | E41 |  | 1.00 |  | 11.41 | 2026-08-06
SCC 50/0 |  | SCC 50/0 |  | TERMINAL 50 OJAL 1/4"" | A16 | E03 |  | 390.00 |  | 16.03 | 2026-08-06
BPN-06-VE |  | BPN-06-VE |  | BORNE TIERRA VERDE DE 6 MM2 | A15 | E04 |  | 887.00 |  | 15.04 | 2026-08-06
TAPA P/ PEINE 3P |  | TAPA P/ PEINE 3P |  | TAPA PARA PEINE 3P MARCA PELBA | A15 | E05 |  | 90.00 |  | 15.05 | 2026-08-06
TAPA P/ PEINE 4 P |  | TAPA P/ PEINE 4 P |  | TAPA PARA PEINE 4 P MARCA PELBA | A15 | E05 |  | 90.00 |  | 15.05 | 2026-08-06
A17 |  | A17 |  | TERMINAL PREAISLADO PALA ( BOLSA X 100) | A16 | E10 |  | 300.00 |  | 16.10 | 2026-08-06
B19 |  | B19 |  | TERMINAL PREAISLADO PALA ( BOLSA DE 100 UNIDADES) | A16 | E10 |  | 300.00 |  | 16.10 | 2026-08-06
C15 |  | C15 |  | TERMINAL PREAISLADO PALA ( BOLSA DE 100 UNIDADES) | A16 | E10 |  | 300.00 |  | 16.10 | 2026-08-06
3VA2110-5HN32-0AA0 |  | 3VA2110-5HN32-0AA0 |  | INTERRUPTOR AUTOMATICO EN CAJA MOLDEADA | A12 | E05 |  | 4.00 |  | 12.05 | 2026-08-06
TI 3000/5 - 10 |  | TI 3000/5 - 10 |  | TRAFO 3000/5A 10VA CL0,5 | A11 | E41 |  | 0.00 |  | 11.41 | 2026-08-06
IB-04-03-A |  | IB-04-03-A |  | PLANCHA DE NUMERO | A14 | E02 |  | 12.00 |  | 14.02 | 2026-08-06
6SL3310-1GE36-1AA3 |  | 6SL3310-1GE36-1AA3 |  | SINAMICS G130 | A11 | E41 |  | 0.00 |  | 11.41 | 2026-08-06
AR 5200 |  | AR 5200 |  | CABLE 1X2X18AWG BLINDAJE DOBLE | A11 | E41 |  | 380.00 |  | 11.41 | 2026-08-06
N-8 |  | N-8 |  | SISTEMA NOLLBUS N-8 PARA 4 BARRAS DE 100 X 10 | A06 | E11 |  | 8.00 |  | 6.11 | 2026-08-06
PORTAMACHO M6 |  | PORTAMACHO M6 |  | PORTAMACHO PARA ROSCAR M6 010/A HT- 6H | A19 | E03 |  | 7.00 |  | 19.03 | 2026-08-06
PORTAMACHO M5 |  | PORTAMACHO M5 |  | PORTAMACHO PARA ROSCAR M5 6H | A19 | E03 |  | 1.00 |  | 19.03 | 2026-08-06
KSS-06 |  | KSS-06 |  | PUENTE ENCHUFABLE DE CORTOCIRCUITO PARA BOMBA BPSN-04-CR | A15 | E07 |  | 179.00 |  | 15.07 | 2026-08-06
D-BPSN-04-CR |  | D-BPSN-04-CR |  | TAPA PARA BORNE SECCIONABLE BPSN-04-CR | A15 | E06 |  | 60.00 |  | 15.06 | 2026-08-06
BPSN-04-CR-PP |  | BPSN-04-CR-PP |  | BORNE SECCIONABLE A CORREDERA PARA CONDUCTOR DE 4 MM2 CON 2 TOMAS DE PRUEBA | A15 | E08 |  | 74.00 |  | 15.08 | 2026-08-06
C-16 |  | C-16 |  | TERMINAL PREAISLADO PALA 6/3 | A11 | E41 |  | 300.00 |  | 11.41 | 2026-08-06
IB-05-04-A |  | IB-05-04-A |  | PLANCHA DE NUMEROS 31-40 APAISADOS | A14 | E02 |  | 10.00 |  | 14.02 | 2026-08-06
IB-05-05-A |  | IB-05-05-A |  | PLANCHA DE NUMEROS 41-120 APAISADOS | A14 | E01 |  | 10.00 |  | 14.01 | 2026-08-06
LS0H 0.75 NE |  | LS0H 0.75 NE |  | CABLE LIBRE DE HALOGENO 1 X 0,75 MM2 COLOR NEGRO | A11 | E41 |  | 990.00 |  | 11.41 | 2026-08-06
LS0H 0.75 CE |  | LS0H 0.75 CE |  | CABLE LIBRE DE HALOGENO 1 X 0,75 MM2 COLOR CELESTE | A11 | E41 |  | 95.00 |  | 11.41 | 2026-08-06
LS0H 0.75 BL |  | LS0H 0.75 BL |  | CABLE LIBRE DE HALOGENO 1 X 0,75 MM2 COLOR BLANCO | A11 | E41 |  | 972.00 |  | 11.41 | 2026-08-06
3RW5517-1HF04 |  | 3RW5517-1HF04 |  | SCREW 24 V 38 A 480 V | A11 | E41 |  | 0.00 |  | 11.41 | 2026-08-06
3WT8105-5UA34-5BC2-Z |  | 3WT8105-5UA34-5BC2-Z |  | INTERRUPTOR AUTOMATICO | A11 | E41 |  | 0.00 |  | 11.41 | 2026-08-06
3WT8326-5UA34-5BC2-Z |  | 3WT8326-5UA34-5BC2-Z |  | INTERRUPTOR AUTOMATICO | A11 | E41 |  | 0.00 |  | 11.41 | 2026-08-06
3WT8125-5UN34-5BC2-Z |  | 3WT8125-5UN34-5BC2-Z |  | INTERRUPTOR AUTOMATICO | A11 | E41 |  | 0.00 |  | 11.41 | 2026-08-06
3RW5526-1HF04 |  | 3RW5526-1HF04 |  | SREWW 480 V 77A | A11 | E41 |  | 0.00 |  | 11.41 | 2026-08-06
3RW5534-6HF04 |  | 3RW5534-6HF04 |  | SCREW 480V 113 A 24 V | A11 | E41 |  | 0.00 |  | 11.41 | 2026-08-06
3RW5535-6HF04 |  | 3RW5535-6HF04 |  | SCREW 480 V 143 A 24 V | A11 | E41 |  | 0.00 |  | 11.41 | 2026-08-06
ROLLO ETIQUETA |  | ROLLO ETIQUETA |  | ROLLO DE ETIQUETA 38 X 20 X 2170 OPP 1 BANDA | A11 | E41 |  | 0.00 |  | 11.41 | 2026-08-06
3VA2110-7MN32-0AA0 |  | 3VA2110-7MN32-0AA0 |  | MCCB IEC FS160 | A11 | E41 |  | 0.00 |  | 11.41 | 2026-08-06
3VA1220-5MH32-0AA0 |  | 3VA1220-5MH32-0AA0 |  | INTERRUPTOR | A12 | E07 |  | 3.00 |  | 12.07 | 2026-08-06
5ST3031 |  | 5ST3031 |  | INST. PROTEC. 4NA AC 230 V | A11 | E41 |  | 0.00 |  | 11.41 | 2026-08-06
8PQ9173-4AA02 |  | 8PQ9173-4AA02 |  | LATCH | A07 | E01 |  | 19.00 |  | 7.01 | 2026-08-06
8PQ9176-8AA46 |  | 8PQ9176-8AA46 |  | INTERLOCK PLATE | A07 | E01 |  | 66.00 |  | 7.01 | 2026-08-06
8PQ9176-8AA51 |  | 8PQ9176-8AA51 |  | INTERLOCK PLATE | A07 | E01 |  | 106.00 |  | 7.01 | 2026-08-06
8PQ9176-8AA52 |  | 8PQ9176-8AA52 |  | INTERLOCK PLATE | A07 | E01 |  | 0.00 |  | 7.01 | 2026-08-06
6GK5112-0BA00-2AB2 |  | 6GK5112-0BA00-2AB2 |  | MODULO DE INTERRUPTOR ELECTRICO | A11 | E41 |  | 0.00 |  | 11.41 | 2026-08-06
12-TPFS1/8N |  | 12-TPFS1/8N |  | TERMOCONTRAIBLE 1/8 ANCHO 9MM CONTRAIBLE 4.5 MM" | A11 | E41 |  | 200.00 |  | 11.41 | 2026-08-06
CTN 1 |  | CTN 1 |  | PUNTERA HUECA AISLADA 1 MM2 | A16 | E10 |  | 600.00 |  | 16.10 | 2026-08-06
8GK9800-0CH00 |  | 8GK9800-0CH00 |  | DOOR LOCKING SYSTE | A11 | E41 |  | 0.00 |  | 11.41 | 2026-08-06
8GK5760-0CH11 |  | 8GK5760-0CH11 |  | BUSBAR HOLDER 1-PO | A11 | E41 |  | 0.00 |  | 11.41 | 2026-08-06
8GK5760-0CH12 |  | 8GK5760-0CH12 |  | BUSBAR HOLDER 1-PO | A11 | E41 |  | 0.00 |  | 11.41 | 2026-08-06
8GK9560-0CH04 |  | 8GK9560-0CH04 |  | HANDLE WALL-MOUNTE | A11 | E41 |  | 0.00 |  | 11.41 | 2026-08-06
3RW5543-6HF04 |  | 3RW5543-6HF04 |  | SCREW 480V 210A 24 V | A11 | E41 |  | 0.00 |  | 11.41 | 2026-08-06
3WA1340-5AE74-8EE4-Z |  | 3WA1340-5AE74-8EE4-Z |  | CIRCUIT BREAKER | A11 | E41 |  | 0.00 |  | 11.41 | 2026-08-06
3WA1340-5AE74-8JQ4-Z |  | 3WA1340-5AE74-8JQ4-Z |  | AIR CIRCUIT BREAKER | A11 | E41 |  | 0.00 |  | 11.41 | 2026-08-06
8GK9560-0CH05 |  | 8GK9560-0CH05 |  | SIBOARD SEALING FOR HANDLE | A11 | E41 |  | 0.00 |  | 11.41 | 2026-08-06
3VA1112-6ED36-0AA0 |  | 3VA1112-6ED36-0AA0 |  | MCCB IEC FS160 125 A | A11 | E41 |  | 0.00 |  | 11.41 | 2026-08-06
EMBUDO |  | EMBUDO |  | EMBUDO PLASTICO 15 CM | A11 | E41 |  | 0.00 |  | 11.41 | 2026-08-06
EB300.4542.1 |  | EB300.4542.1 |  | SOPORTE UNIPOLAR 45░ P/ BARRA X 20MM | A11 | E41 |  | 60.00 |  | 11.41 | 2026-08-06
SCC 150/2 |  | SCC 150/2 |  | TERMINAL ESTAÐADO 150";16.03" | A60 | E00 |  | 0 |  | 60.00 | 2026-08-06
3WT8322-5AA40-0AA2 |  | 3WT8322-5AA40-0AA2 |  | INTERRUPTOR AUTOMATICO | A11 | E41 |  | 0.00 |  | 11.41 | 2026-08-06
3WT8206-5AA40-0AA2 |  | 3WT8206-5AA40-0AA2 |  | INTERRUPTOR AUTOMATICO | A03 | E04 |  | 1.00 |  | 3.04 | 2026-08-06
3WT9832-1JK00 |  | 3WT9832-1JK00 |  | ACCESORIO PARA INTERRUPTOR 3WT8 | A11 | E41 |  | 0.00 |  | 11.41 | 2026-08-06
3WT9831-1JK00 |  | 3WT9831-1JK00 |  | ACCESORIO PARA INTERRRUPTOR 3W | A11 | E41 |  | 0.00 |  | 11.41 | 2026-08-06
3WT9853-1JK00 |  | 3WT9853-1JK00 |  | ACCESORIO PARA INTERRUPTOR | A11 | E41 |  | 0.00 |  | 11.41 | 2026-08-06
3WT9111-0AB10 |  | 3WT9111-0AB10 |  | SECONDARY DISCONNET TERMINAL | A11 | E20 |  | 50.00 |  | 11.20 | 2026-08-06
3WA9111-0EM46 |  | 3WA9111-0EM46 |  | ACCESSORY AIR CICUIT BREA | A11 | E41 |  | 0.00 |  | 11.41 | 2026-08-06
8PQ9171-2AA44 |  | 8PQ9171-2AA44 |  | BRACKET | A07 | E04 |  | 50.00 |  | 7.04 | 2026-08-06
8PQ9174-6AA12 |  | 8PQ9174-6AA12 |  | BRACKET FOR LATCH | A07 | E01 |  | 33.00 |  | 7.01 | 2026-08-06
8PQ9175-0AA83 |  | 8PQ9175-0AA83 |  | COMPARTMENT DOOR | A05 | E12 |  | 5.00 |  | 5.12 | 2026-08-06
8PQ9178-2AA63 |  | 8PQ9178-2AA63 |  | COMPARTMENT BOTTOM SHEET W06 | A04 | E11 |  | 6.00 |  | 4.11 | 2026-08-06
8PQ9178-3AA83 |  | 8PQ9178-3AA83 |  | HOLDER 3RT2.4 | A03 | E01 |  | 4.00 |  | 3.01 | 2026-08-06
8PQ9178-1AA04 |  | 8PQ9178-1AA04 |  | COMPARTMENT BOTTOM SHEET W04 | A03 | E06 |  | 1.00 |  | 3.06 | 2026-08-06
8PQ9172-7AA66 |  | 8PQ9172-7AA66 |  | HOLDER | A01 | E06 |  | 0.00 |  | 1.06 | 2026-08-06
8PQ9172-7AA67 |  | 8PQ9172-7AA67 |  | HOLDER | A01 | E02 |  | 16.00 |  | 1.02 | 2026-08-06
8PQ9176-1AA07 |  | 8PQ9176-1AA07 |  | PARTITION | A01 | E11 |  | 9.00 |  | 1.11 | 2026-08-06
8PQ9176-1AA10 |  | 8PQ9176-1AA10 |  | PARTITION | A01 | E11 |  | 8.00 |  | 1.11 | 2026-08-06
8PQ9178-1AA56 |  | 8PQ9178-1AA56 |  | COVER WITHDRAWABLE UNIT | A01 | E03 |  | 7.00 |  | 1.03 | 2026-08-06
8PQ9177-5AA67 |  | 8PQ9177-5AA67 |  | COVER | A01 | E02 |  | 15.00 |  | 1.02 | 2026-08-06
AB8 |  | AB8 |  | TRANSFORMADOR DE CORIENTE TI ESPECIAL MOD. 1600/5AVA CLASE 0,5 108MM DE ANCHO EXT. | A06 | E11 |  | 0.00 |  | 6.11 | 2026-08-06
N-9 |  | N-9 |  | SISTEMA N░ 9 PARA BARRA DE 100 X 10. | A06 | E11 |  | 6.00 |  | 6.11 | 2026-08-06
T-20 |  | T-20 |  | PUNTA ATORNILLADOR 20 MM | A19 | E03 |  | 220.00 |  | 19.03 | 2026-08-06
M612TRI |  | M612TRI |  | TORNILLO TRIBULAR TORX. CAB. TK DIN 7500-1 M6 X 12 | A11 | E41 |  | 9900.00 |  | 11.41 | 2026-08-06
7KT1651 |  | 7KT1651 |  | MEDIDOR , 7KT PAC1600, LCD, LN: 230 V, 63 A, 1 FASE, MODBUS RTU/ASCII, ENERG═A APARENTE/ ACTIVA/REAC | A10 | E13 |  | 0.00 |  | 10.13 | 2026-08-06
WMS 2,4(EX4)R |  | WMS 2,4(EX4)R |  | WMS 2,4 ( EX 4) R | A16 | E06 |  | 13.00 |  | 16.06 | 2026-08-06
WMS 3,2(EX5)R |  | WMS 3,2(EX5)R |  | WMS 3,2 ( EX5) R | A13 | E17 |  | 15.00 |  | 13.17 | 2026-08-06
PPS CD M |  | PPS CD M |  | PPS CD M | A11 | E41 |  | 3.00 |  | 11.41 | 2026-08-06
PEINE TETRAPOLAR |  | PEINE TETRAPOLAR |  | PEINE TETRAPOLAR NOLLMANN | A06 | E11 |  | 4.00 |  | 6.11 | 2026-08-06
TAPA NOLLMANN |  | TAPA NOLLMANN |  | TAPA MARCA NOLLMANN | A11 | E41 |  | 0.00 |  | 11.41 | 2026-08-06
TUERCA ZINC. 3/8";TUERCA ZINCADA 3/8" BLANCA" |  | TUERCA ZINC. 3/8";TUERCA ZINCADA 3/8" BLANCA" |  | 11.41 | A200 | E00 |  | 0 |  | 200.00 | 2026-08-06
3WT9866-2JA00 |  | 3WT9866-2JA00 |  | ACCESORIO PARA 3WT | A11 | E41 |  | 23.00 |  | 11.41 | 2026-08-06
8PQ9175-1AA40 |  | 8PQ9175-1AA40 |  | MOUNTING PLATE | A03 | E11 |  | 27.00 |  | 3.11 | 2026-08-06
8PQ9178-0AA10 |  | 8PQ9178-0AA10 |  | MOUNTING PLATE 3RV H 150 | A03 | E06 |  | 0.00 |  | 3.06 | 2026-08-06
KMK 1 |  | KMK 1 |  | KMK 1 | A13 | E18 |  | 2000.00 |  | 13.18 | 2026-08-06
8PQ9175-1AA41 |  | 8PQ9175-1AA41 |  | MOUNTING PLATE | A03 | E11 |  | 14.00 |  | 3.11 | 2026-08-06
MAPP0482C |  | MAPP0482C |  | FILTRO SENOIDAL DE SALIDA | A11 | E41 |  | 0.00 |  | 11.41 | 2026-08-06
TOALLA INTERCALADA |  | TOALLA INTERCALADA |  | TOALLA INTERCALADA DE PAPEL COLOR BLANCO | A11 | E41 |  | 20.00 |  | 11.41 | 2026-08-06
6SL3000-0JE36-1AA0 |  | 6SL3000-0JE36-1AA0 |  | FILTRO SINAMICS LINE | A11 | E41 |  | 0.00 |  | 11.41 | 2026-08-06
LLAVE COMBINADA 6";LLAVE COMBINADA DE 6"" |  | LLAVE COMBINADA 6";LLAVE COMBINADA DE 6"" |  | 19.02 | A10 | E00 |  | 0 |  | 10.00 | 2026-08-06
6SL3055-0AA00-3AA1 |  | 6SL3055-0AA00-3AA1 |  | SINAMICS TERMINAL MOD. | A11 | E41 |  | 0.00 |  | 11.41 | 2026-08-06
6SL3210-5BE17-5UV1 |  | 6SL3210-5BE17-5UV1 |  | SINAMICS V20, 34 C400V | A11 | E41 |  | 0.00 |  | 11.41 | 2026-08-06
IBC-05-01-A |  | IBC-05-01-A |  | PLANCHA DE NUMEROS 1-25 ( 6 JUEGOS) APAISADOS | A14 | E01 |  | 0.00 |  | 14.01 | 2026-08-06
3WT8326-6UG34-5BC2-Z |  | 3WT8326-6UG34-5BC2-Z |  | INTERRUPTOR AUTOMATICO | A11 | E41 |  | 0.00 |  | 11.41 | 2026-08-06
5SY4202-7 |  | 5SY4202-7 |  | INT. PROTECCION SEL. 10 KA 2 POL | A11 | E41 |  | 0.00 |  | 11.41 | 2026-08-06
TI 1600/5 - 5 |  | TI 1600/5 - 5 |  | TRAFO 1600/5 5VA CL0.5 | A11 | E41 |  | 0.00 |  | 11.41 | 2026-08-06
3UG5616-1CR20 |  | 3UG5616-1CR20 |  | PHAS. FAIL, SEQ. ASYM OVE | A11 | E41 |  | 0.00 |  | 11.41 | 2026-08-06
3NW6011-1 |  | 3NW6011-1 |  | FUSIBLE 10X38MM. (CLASE GG) 1A | A14 | E02 |  | 0.00 |  | 14.02 | 2026-08-06
MCR-SL-CAC-5-I-UP |  | MCR-SL-CAC-5-I-UP |  | ECCN: N | A11 | E41 |  | 0.00 |  | 11.41 | 2026-08-06
TRAPO |  | TRAPO |  | TRAPO CAMISETA BLANCO | A11 | E41 |  | 40.00 |  | 11.41 | 2026-08-06
PILA AA |  | PILA AA |  | PILA AA RECARGABLE 2000MA/H X 2 | A19 | E03 |  | 3.00 |  | 19.03 | 2026-08-06
M75014 |  | M75014 |  | TRANSFORMADOR DE CTE. TD4 75/5 MARCA CIRCUTOR | A11 | E41 |  | 0.00 |  | 11.41 | 2026-08-06
M75015 |  | M75015 |  | TRANSFORMADOR DE CTE. TDA 100/5 MARCA CIRCUTOR | A11 | E41 |  | 0.00 |  | 11.41 | 2026-08-06
3NA3812 |  | 3NA3812 |  | FUSIBLES NH, NH000, ENTRADA: 32 A, GG, UN AC: 500 V, UN DC: 250 V | A11 | E41 |  | 0.00 |  | 11.41 | 2026-08-06
3VA1112-5MH32-0AA0 |  | 3VA1112-5MH32-0AA0 |  | INT. AUTOM┴TICO 3VA1 IEC FRAME 160 CLASE DE PODER DE CORTE M ICU=55 KA A 415 V DE 3 POLOS | A11 | E41 |  | 0.00 |  | 11.41 | 2026-08-06
3VA1216-5MH32-0AA0 |  | 3VA1216-5MH32-0AA0 |  | INT AUTOM┴TICO 3VA1 IEC FRAME 250 CLASE DE PODER DE CORTE M ICU=55 KA A 415 V DE 3 POLOS | A11 | E41 |  | 0.00 |  | 11.41 | 2026-08-06
3SE5250-0LC05 |  | 3SE5250-0LC05 |  | INTERRUPTOR DE POSICIËN CAJA DE PL┴STICO SIN CAJA 30 MM 1NA/2NC | A11 | E41 |  | 0.00 |  | 11.41 | 2026-08-06
3WA1240-3AC66-7DD3-Z |  | 3WA1240-3AC66-7DD3-Z |  | INT AUTOM┴TICO , IEC 60947-2, TAMAÐO 1, DE 3 POLOS, IN=4000 A HASTA 690 V AC 50/60 HZ | A11 | E41 |  | 0.00 |  | 11.41 | 2026-08-06
3WA1110-2AC64-1AA3-Z |  | 3WA1110-2AC64-1AA3-Z |  | INT.AUTOM┴TICO IEC 60947-2, TAMAÐO 1, 3 POLOS, IN=1000 A HASTA 690 V AC 50/60 HZ | A11 | E41 |  | 0.00 |  | 11.41 | 2026-08-06
3WA1120-2AC64-1AA3-Z |  | 3WA1120-2AC64-1AA3-Z |  | INT AUTOM┴TICO, IEC 60947-2, TAMAÐO 1, 3 POLOS, IN=2000 A HASTA 690 V AC 50/60 HZ | A11 | E41 |  | 0.00 |  | 11.41 | 2026-08-06
3WA1110-2AA02-1AA0-Z |  | 3WA1110-2AA02-1AA0-Z |  | INT-SECCIONADOR AC 3WA , IEC 60947-2, TAMAÐO 1, 3 POLOS, IN=1000 A HAST 690 V AC 50/60 HZ | A11 | E41 |  | 0.00 |  | 11.41 | 2026-08-06
3WA1120-2AC64-7DA3-Z |  | 3WA1120-2AC64-7DA3-Z |  | INT AUTOM┴TICO , IEC 60947-2, TAMAÐO 1, 3 POLOS, IN=2000 A HASTA 690 V AC 50/60 HZ | A11 | E41 |  | 0.00 |  | 11.41 | 2026-08-06
3WA1106-2AC34-7DA3-Z |  | 3WA1106-2AC34-7DA3-Z |  | INT AUTOM┴TICO IEC 60947-2, TAMAÐO 1, 3 POLOS, IN=630 A HASTA 690 V AC 50/60HZ | A11 | E41 |  | 0.00 |  | 11.41 | 2026-08-06
CARTEL SIEMENS |  | CARTEL SIEMENS |  | CARTEL DE SIEMENS PARA TABLEROS | A11 | E41 |  | 0.00 |  | 11.41 | 2026-08-06
MECHA 2,5 |  | MECHA 2,5 |  | MECHA 2,5 X 57 MM DIN 338 N | A19 | E02 |  | 10.00 |  | 19.02 | 2026-08-06
M4 |  | M4 |  | MACHO M4 | A19 | E03 |  | 7.00 |  | 19.03 | 2026-08-06
3NW6001-1 |  | 3NW6001-1 |  | FUSIBLE 10X38MM. (CLASE GG) 6A | A14 | E02 |  | 4.00 |  | 14.02 | 2026-08-06
6DL1193-6GA00-0NN0 |  | 6DL1193-6GA00-0NN0 |  | MODULO PORTADOR | A11 | E13 |  | 3.00 |  | 11.13 | 2026-08-06
6DL1193-6TP00-0DP0 |  | 6DL1193-6TP00-0DP0 |  | BLOQUE DE TERMINALES | A11 | E13 |  | 1.00 |  | 11.13 | 2026-08-06
3VA9387-0SB30 |  | 3VA9387-0SB30 |  | MARCO DE RECORTE DE PUERTA | A11 | E14 |  | 1.00 |  | 11.14 | 2026-08-06
3WT8125-5AA04-5BC2-Z |  | 3WT8125-5AA04-5BC2-Z |  | INTERRUPTOR AUTOMATICO | A11 | E41 |  | 0.00 |  | 11.41 | 2026-08-06
A5E34147013 |  | A5E34147013 |  | PANTALLA DIGITAL + ACCESORIES KIT FOR KTP900/KTP1200 BASIC | A11 | E41 |  | 1.00 |  | 11.41 | 2026-08-06
CKN 060-40 |  | CKN 060-40 |  | CABLECANAL 60 X 40 MM CALADO | RACK 22.03 | E03 |  | 102.00 |  | RACK 22.03 | 2026-08-06
7L.43.0.230.0100 |  | 7L.43.0.230.0100 |  | LUMINARIA LED 6W 240V | A11 | E41 |  | 0.00 |  | 11.41 | 2026-08-06
6SL3220-1YE28-0UB0 |  | 6SL3220-1YE28-0UB0 |  | G12O X IP 20 | A11 | E41 |  | 0.00 |  | 11.41 | 2026-08-06
6SL3220-1YE32-0UB0 |  | 6SL3220-1YE32-0UB0 |  | G 120X IP 20 | A11 | E41 |  | 0.00 |  | 11.41 | 2026-08-06
6SL3264-1EA00-0YA0 |  | 6SL3264-1EA00-0YA0 |  | SINAMICS G120X SCREEN | A11 | E41 |  | 0.00 |  | 11.41 | 2026-08-06
MACX MCR-SL-CAC-5-I |  | MACX MCR-SL-CAC-5-I |  | 0 | A11 | E41 |  | 0.00 |  | 11.41 | 2026-08-06
6SL3220-1YE18-0UB0 |  | 6SL3220-1YE18-0UB0 |  | 0 | A11 | E41 |  | 0.00 |  | 11.41 | 2026-08-06
6SL3220-1YE24-0UB0 |  | 6SL3220-1YE24-0UB0 |  | 0 | A11 | E41 |  | 0.00 |  | 11.41 | 2026-08-06
6SL3220-1YE34-0UB0 |  | 6SL3220-1YE34-0UB0 |  | 0 | A11 | E41 |  | 0.00 |  | 11.41 | 2026-08-06
3ND1365 |  | 3ND1365 |  | CARTUCHO FUSIBLE NH | A11 | E41 |  | 0.00 |  | 11.41 | 2026-08-06
3KF5363-0LF11-8AA1 |  | 3KF5363-0LF11-8AA1 |  | SWITCH DISCENNECTOR W | A11 | E41 |  | 0.00 |  | 11.41 | 2026-08-06
CAT 6A UTP T568B |  | CAT 6A UTP T568B |  | SLIDE SLEEVE PATCH CORD LS0H GRAY 2 M | A14 | E17 |  | 41.00 |  | 14.17 | 2026-08-06
FRAKO 34-65093 |  | FRAKO 34-65093 |  | FRAKO | A11 | E41 |  | 0.00 |  | 11.41 | 2026-08-06
FRAKO 34-65094 |  | FRAKO 34-65094 |  | FRAKO | A11 | E41 |  | 0.00 |  | 11.41 | 2026-08-06
FRAKO 34-72182 |  | FRAKO 34-72182 |  | FRAKO | A11 | E41 |  | 0.00 |  | 11.41 | 2026-08-06
FRAKO 34-80382 |  | FRAKO 34-80382 |  | FRAKO | A11 | E41 |  | 0.00 |  | 11.41 | 2026-08-06
FRAKO 38-00404 |  | FRAKO 38-00404 |  | FRAKO | A11 | E41 |  | 0.00 |  | 11.41 | 2026-08-06
85309VV-TRAFO |  | 85309VV-TRAFO |  | TRAFO CTE. ASK 63.6 2000/1A | A11 | E41 |  | 0.00 |  | 11.41 | 2026-08-06
87285-TRAFO |  | 87285-TRAFO |  | TRAFO CTE.. ASK 127.6 4000/1A 10 VA | A11 | E41 |  | 0.00 |  | 11.41 | 2026-08-06
30223-TRAFO |  | 30223-TRAFO |  | TRAFO CTE. WSK 30 10/1A 2.5V | A11 | E41 |  | 0.00 |  | 11.41 | 2026-08-06
3236-TRAFO |  | 3236-TRAFO |  | TRAFO CTE. ASR 22.3 50/1A 1.5 | A11 | E41 |  | 0.00 |  | 11.41 | 2026-08-06
7247-TRAFO |  | 7247-TRAFO |  | TRAFO CTE. ASK 31.3 150/1A 2 | A11 | E41 |  | 0.00 |  | 11.41 | 2026-08-06
30219-TRAFO |  | 30219-TRAFO |  | TRAFO CTE ASR. 22.3 100/1A 2 | A11 | E41 |  | 0.00 |  | 11.41 | 2026-08-06
3244-TRAFO |  | 3244-TRAFO |  | TRAFO CTE. ASR 22.3 100/1A 2 | A11 | E41 |  | 0.00 |  | 11.41 | 2026-08-06
18257-TRAFO |  | 18257-TRAFO |  | TRAFO CTE. ASK 561.4 1000/1A | A11 | E41 |  | 0.00 |  | 11.41 | 2026-08-06
3238 |  | 3238 |  | ASR 22.3 60/1A 1. 5VA C1.1 | A11 | E41 |  | 0.00 |  | 11.41 | 2026-08-06
M7508Q |  | M7508Q |  | TD12 4000/5A MARCA CIRCUTOR | A11 | E41 |  | 0.00 |  | 11.41 | 2026-08-06
M7507M |  | M7507M |  | TD10 2000/5A MARCA CIRCUTOR | A11 | E41 |  | 1.00 |  | 11.41 | 2026-08-06
8PQ9500-1AA79 |  | 8PQ9500-1AA79 |  | BUL. RED/CUAD DIN 603 M12X 70 | A11 | E41 |  | 100.00 |  | 11.41 | 2026-08-06
8PQ9500-1AA83 |  | 8PQ9500-1AA83 |  | BUL.RED /CUAD DIN 603 M12 X 65 (DORADO) | A11 | E41 |  | 100.00 |  | 11.41 | 2026-08-06
83.91.0.240.0000 |  | 83.91.0.240.0000 |  | TEMPORIZADOR MOD. MULTITENSION/FUNCION | A13 | E02 |  | 2.00 |  | 13.02 | 2026-08-06
6543 |  | 6543 |  | CRIMPEADORA PARA TERMINALES 4,6,8 PINES CONECTORES RJ11, RJ12,RJ45 | A19 | E04 |  | 0.00 |  | 19.04 | 2026-08-06
WOHNER 23006 |  | WOHNER 23006 |  | SWITCH DISCONNECTOR 1000A | A11 | E41 |  | 0.00 |  | 11.41 | 2026-08-06
WOHNER 23906 |  | WOHNER 23906 |  | DOOR COUPLING ROTARY DRIVE | A11 | E41 |  | 0.00 |  | 11.41 | 2026-08-06
WOHNER 23921 |  | WOHNER 23921 |  | SIGNALING SWITCH 1NO+1NC | A11 | E41 |  | 0.00 |  | 11.41 | 2026-08-06
3VA9980-0VL10 |  | 3VA9980-0VL10 |  | CERRADURA CILINDRICA RONIS | A11 | E07 |  | 2.00 |  | 11.07 | 2026-08-06
3VA9980-0LF30 |  | 3VA9980-0LF30 |  | ADAPTADOR BOMBIN CERRADURA | A11 | E07 |  | 2.00 |  | 11.07 | 2026-08-06
IE-BI-RJ45-FJ-P |  | IE-BI-RJ45-FJ-P |  | FICHA | A14 | E17 |  | 3.00 |  | 14.17 | 2026-08-06
1546590CPI |  | 1546590CPI |  | KIT TOMACORRIENTE | A14 | E17 |  | 3.00 |  | 14.17 | 2026-08-06
12-TPFS1/8AM |  | 12-TPFS1/8AM |  | TERMOCONTRAIBLE DE PARED FINASIN ADHESIVO DIAMETRO 1/8 ( 3,2MM)" | A11 | E41 |  | 200.00 |  | 11.41 | 2026-08-06
8PQ9175-1AA78 |  | 8PQ9175-1AA78 |  | COMPARTMENT DOOR W06 H250 | A11 | E41 |  | 0.00 |  | 11.41 | 2026-08-06
3ND1372 |  | 3ND1372 |  | CARTUCHO FUSIBLE | A11 | E41 |  | 0.00 |  | 11.41 | 2026-08-06
M6 X M12 |  | M6 X M12 |  | FRES. TORNILLO TRILOBULAR ZN. ( 8.8). | A11 | E41 |  | 6000.00 |  | 11.41 | 2026-08-06
5SY4420-6 |  | 5SY4420-6 |  | PROTECCION SEL. 10KA 4 POL | A11 | E41 |  | 0.00 |  | 11.41 | 2026-08-06
5SY4206-7 |  | 5SY4206-7 |  | PROTECCION SEL. 10KA 2 POL | A10 | E05 |  | 6.00 |  | 10.05 | 2026-08-06
MBS: S33-2108D |  | MBS: S33-2108D |  | AL: N ECCN: N | A11 | E41 |  | 0.00 |  | 11.41 | 2026-08-06
3NH1430 |  | 3NH1430 |  | BASE PARA FUSIBLES NH PL┴STICO TAM. 3 MONOPOLARES 630 A 690 V PLANOS | A11 | E41 |  | 0.00 |  | 11.41 | 2026-08-06
9D.01.5.250.0111 |  | 9D.01.5.250.0111 |  | POWER DISTRIBUTION BLOCK 250A | A13 | E13 |  | 36.00 |  | 13.13 | 2026-08-06
094.06 |  | 094.06 |  | PUENTE DE 6 TERMINALES P/SERIE 55/5632 | A13 | E13 |  | 50.00 |  | 13.13 | 2026-08-06
131B0098 |  | 131B0098 |  | VLT FC 302. POT 2.2KW 3X380V | A11 | E41 |  | 0.00 |  | 11.41 | 2026-08-06
131B0102 |  | 131B0102 |  | VLT FC 302. POT 5.5KW 3X380V | A11 | E41 |  | 0.00 |  | 11.41 | 2026-08-06
131B0101 |  | 131B0101 |  | VLT FC 302. POT 7.5KW 3X380V | A11 | E41 |  | 0.00 |  | 11.41 | 2026-08-06
130B1107 |  | 130B1107 |  | CISPLAY GRAFICO LCP102 TECLADO INCORPORADO | A11 | E41 |  | 0.00 |  | 11.41 | 2026-08-06
130B1100 |  | 130B1100 |  | PROFIBUS DP V1 MCA101 | A11 | E41 |  | 0.00 |  | 11.41 | 2026-08-06
SPAGHETTI-04 |  | SPAGHETTI-04 |  | SPAGHETTI ( X TIRA DE 91 CM) DE FIBRA DE VIDRIO DE 4 MM DE DIAMETROI | RACK 22.03 | E03 |  | 594.00 |  | RACK 22.03 | 2026-08-06
D-16/2 |  | D-16/2 |  | TERMINALES PREAISLADOS ALTA POTENCIA COLOR AZUL TIPO OJAL 5/16";16.10" | A2000 | E00 |  | 0 |  | 2000.00 | 2026-08-06
6EP1333-2BA20 |  | 6EP1333-2BA20 |  | POWER SUPPLY | A11 | E31 |  | 1.00 |  | 11.31 | 2026-08-06
LS0H 95 V/A |  | LS0H 95 V/A |  | CABLE VIDAFLEX 1 X 95 MM LS0H V/A | A11 | E41 |  | 200.00 |  | 11.41 | 2026-08-06
SISTEMA NOLLBUS P/2 |  | SISTEMA NOLLBUS P/2 |  | SISTEMA TRADICIONAL NOLLBUS TETRAPOLAR PARA 2 BARRAS DE 50 X 10 | A11 | E41 |  | 50.00 |  | 11.41 | 2026-08-06
3RT2026-1AF01 |  | 3RT2026-1AF01 |  | CONTACTOR CIRCUIT SHORT | A11 | E52 |  | 1.00 |  | 11.52 | 2026-08-06
6GK7443-1GX30-0XE0 |  | 6GK7443-1GX30-0XE0 |  | PROCESADOR COMUN | A11 | E26 |  | 1.00 |  | 11.26 | 2026-08-06
8GK9711-0KK03 |  | 8GK9711-0KK03 |  | ALPHADIN SOP. BAR | A11 | E26 |  | 43.00 |  | 11.26 | 2026-08-06
3UT9100-3HG10 |  | 3UT9100-3HG10 |  | ACCESO PVT 160 | A11 | E30 |  | 1.00 |  | 11.30 | 2026-08-06
3RV2011-1JC10 |  | 3RV2011-1JC10 |  | GUARDAMOTOR | A11 | E50 |  | 2.00 |  | 11.50 | 2026-08-06
3RV2021-4AE10 |  | 3RV2021-4AE10 |  | GUARDAMOTOR | A11 | E51 |  | 1.00 |  | 11.51 | 2026-08-06
3SB3400-OJ |  | 3SB3400-OJ |  | CIRCUIT BREAKER | A11 | E08 |  | 15.00 |  | 11.08 | 2026-08-06
3RH2911-1FA22 |  | 3RH2911-1FA22 |  | BLOQUE DE CONTACTO AUXILIAR | A11 | E19 |  | 4.00 |  | 11.19 | 2026-08-06
3KC9118-2 |  | 3KC9118-2 |  | PEINE SIEMENS | A11 | E19 |  | 2.00 |  | 11.19 | 2026-08-06
6SL3210-1P13-2AL1 |  | 6SL3210-1P13-2AL1 |  | SINAMICS | A11 | E21 |  | 1.00 |  | 11.21 | 2026-08-06
3VA2140-7HL32-0AA0 |  | 3VA2140-7HL32-0AA0 |  | INTERRUPTOR AUTOMATICO EN CAJA MOLDEADA | A11 | E41 |  | 0.00 |  | 11.41 | 2026-08-06
M620HEX |  | M620HEX |  | BULON HEXAGONAL M6 X 20 ZN. | A01 | E25 |  | 4700.00 |  | 1.25 | 2026-08-06
M625HEX |  | M625HEX |  | BULON HEXAGONAL M6 X 25 | A01 | E25 |  | 4700.00 |  | 1.25 | 2026-08-06
M610HEX |  | M610HEX |  | BULON HEXAGONAL M6 X 10 AMA. | A01 | E25 |  | 2500.00 |  | 1.25 | 2026-08-06
M612HEX |  | M612HEX |  | BULON HEXAGONAL M6 X 12 ZN | A01 | E25 |  | 2500.00 |  | 1.25 | 2026-08-06
M616HEX |  | M616HEX |  | BULON HEXAGONAL M6 X 16 ZN. | A01 | E25 |  | 1000.00 |  | 1.25 | 2026-08-06
M825HEX |  | M825HEX |  | BULON HEXAGONAL M8 X 25 ZN. AM. | A01 | E25 |  | 4100.00 |  | 1.25 | 2026-08-06
M1040HEX |  | M1040HEX |  | BULON HEXAGONAL M10 X 40 ZN. | A01 | E15 |  | 4170.00 |  | 1.15 | 2026-08-06
M1045HEX |  | M1045HEX |  | BULON HEXAGONAL M10 X 45 ZN. | A01 | E15 |  | 3000.00 |  | 1.15 | 2026-08-06
M10120HEX |  | M10120HEX |  | BULON HEXAGONAL M10 X 120 ZN. | A01 | E15 |  | 1000.00 |  | 1.15 | 2026-08-06
M830RED |  | M830RED |  | BULON CARROCERO RED C/C ZN .AMA | A01 | E25 |  | 5400.00 |  | 1.25 | 2026-08-06
8PQ9122-1AA11 |  | 8PQ9122-1AA11 |  | CROSSBAR 1700 W 100 | A02 | E02 |  | 6.00 |  | 2.02 | 2026-08-06
ZTE-1-8 |  | ZTE-1-8 |  | PUNTERA TUBULAR PREAISLADA DE 2 X 1 MM LARGO 8 MM | A16 | E09 |  | 5000.00 |  | 16.09 | 2026-08-06
CINTA HELICOIDAL 1/4 |  | CINTA HELICOIDAL 1/4 |  | CINTA HELICOIDAL NEGRO 1/4";14.23" | A100 | E00 |  | 0 |  | 100.00 | 2026-08-06
M705B8 |  | M705B8 |  | TRANSF. CTE. TA 600 4000/5 125X60MM MARCA CIRCUTOR | A11 | E41 |  | 0.00 |  | 11.41 | 2026-08-06
M7507N |  | M7507N |  | TRANSF. DE CTE. T10 2500/5 MARCA CIRCUTOR | A11 | E41 |  | 0.00 |  | 11.41 | 2026-08-06
8GK4401-1KK12 |  | 8GK4401-1KK12 |  | ALPHA 400/630 DIN | A11 | E41 |  | 0.00 |  | 11.41 | 2026-08-06
8GK4401-2KK12 |  | 8GK4401-2KK12 |  | A400/630 RKL, HORIZ | A11 | E41 |  | 0.00 |  | 11.41 | 2026-08-06
220/110-200 |  | 220/110-200 |  | TRAFO 220/110V 200 VA MARCA LOMBARD | A25 | E09 |  | 0.00 |  | 25.09 | 2026-08-06
ALIC-2 |  | ALIC-2 |  | ALICATE PARA CORTE DE PUNETE FIJO PARA BORNES DE 2,5 A 10 MM2 | A19 | E03 |  | 3.00 |  | 19.03 | 2026-08-06
DES-05 |  | DES-05 |  | DESTORNILLADOR P/ TORNILLOS CABEZA RANURADA SIMPLE DE 0,8X5X125MM | A19 | E02 |  | 10.00 |  | 19.02 | 2026-08-06
CINTA HELICOIDAL 1/2 |  | CINTA HELICOIDAL 1/2 |  | CINTA HELICOIDAL 1/2 COLOR NEGRO MARCA HELLERMAN" | A14 | E24 |  | 100.00 |  | 14.24 | 2026-08-06
380/110-30 |  | 380/110-30 |  | TRAFO 380/ 110V 30 VA MARCA LOMBARD | A11 | E41 |  | 25.00 |  | 11.41 | 2026-08-06
PUNTO DE CENTRAR |  | PUNTO DE CENTRAR |  | PUNTO DE CENTRAR AUTOMATICO | A19 | E03 |  | 1.00 |  | 19.03 | 2026-08-06
ESPUMA DE ADHESION |  | ESPUMA DE ADHESION |  | ESPUMA DE ADHESION RAPIDA PREMIUM FAST BONDING | A11 | E41 |  | 1.00 |  | 11.41 | 2026-08-06
PASTA LUBRICANTE |  | PASTA LUBRICANTE |  | PASTA LUBRICANTE SUPER H5 POTE X 500 GRS | A11 | E41 |  | 0.00 |  | 11.41 | 2026-08-06
M6 X 16 |  | M6 X 16 |  | BULON HEXAGONAL ZN. ( ISO 4017). M6 X 16 MM | A01 | E25 |  | 2500.00 |  | 1.25 | 2026-08-06
8 X 1/2";TORNILLO TQ PH C/A PUNTA MECHA ZN" |  | 8 X 1/2";TORNILLO TQ PH C/A PUNTA MECHA ZN" |  | 11.41 | A5000 | E00 |  | 0 |  | 5000.00 | 2026-08-06
6XV1870-3QH30 |  | 6XV1870-3QH30 |  | CORD RJ45/RJ45 3M | A11 | E41 |  | 0.00 |  | 11.41 | 2026-08-06
8PQ6011-5AA14 |  | 8PQ6011-5AA14 |  | PHO | A06 | E06 |  | 1200.00 |  | 6.06 | 2026-08-06
CALCO RIESGO CHICO |  | CALCO RIESGO CHICO |  | CALCO ADHESIVO RIESGO ELECTRICO CHICO | A11 | E41 |  | 58.00 |  | 11.41 | 2026-08-06
CALCO RIESGO GRANDE |  | CALCO RIESGO GRANDE |  | CALCO ADHESIVO GRANDE | A11 | E41 |  | 70.00 |  | 11.41 | 2026-08-06
NOLM: 50/1 1VA 5P10 |  | NOLM: 50/1 1VA 5P10 |  | AL: N ECCN: N | A11 | E41 |  | 0.00 |  | 11.41 | 2026-08-06
MATACANTO |  | MATACANTO |  | MATACANTO | A11 | E41 |  | 157.00 |  | 11.41 | 2026-08-06
3WT8406-4AG05-5BC2-Z |  | 3WT8406-4AG05-5BC2-Z |  | INTERRUPTOIR SECCION | A11 | E41 |  | 0.00 |  | 11.41 | 2026-08-06
3WT8406-5AG05-5BC2-Z |  | 3WT8406-5AG05-5BC2-Z |  | INTERRUPTOR AUTOMATICO | A11 | E41 |  | 0.00 |  | 11.41 | 2026-08-06
MECHA 8,25";MECHA DE 8,25 MM2" |  | MECHA 8,25";MECHA DE 8,25 MM2" |  | 19.02 | A08 | E00 |  | 0 |  | 8.00 | 2026-08-06
REMOVEDOR DE BULONES |  | REMOVEDOR DE BULONES |  | REMOVEDOR DE BULONES ROTOS | A19 | E03 |  | 5.00 |  | 19.03 | 2026-08-06
BORNERA FLOTANTE BL |  | BORNERA FLOTANTE BL |  | BORNERA FLOTANTE COLOR BLANCO | A11 | E41 |  | 3.00 |  | 11.41 | 2026-08-06
NS1000H |  | NS1000H |  | TABLERO 8KV CAT B | A13 | E16 |  | 1.00 |  | 13.16 | 2026-08-06
ANTEOJO OSCURO |  | ANTEOJO OSCURO |  | ANTEOJO DE SEGURIDAD COLOR OSCURO | A11 | E41 |  | 4.00 |  | 11.41 | 2026-08-06
PORTABARRA 90/40 |  | PORTABARRA 90/40 |  | PORTABARRAS DE 90░ PARA 4 BARRAS DE 40 MM2-ESPECIAL | A06 | E11 |  | 6.00 |  | 6.11 | 2026-08-06
88.12.0.230.0002 |  | 88.12.0.230.0002 |  | RELE OCTAL TEMPORIZADOR MULTITENSION | A11 | E41 |  | 0.00 |  | 11.41 | 2026-08-06
90.22.SMA |  | 90.22.SMA |  | ZOCALO RIEL DIN P/ RELE OCTAL | A11 | E41 |  | 0.00 |  | 11.41 | 2026-08-06
ZTE-1-10 |  | ZTE-1-10 |  | PUNTERA TUBULAR PREAISLADA 1 X 1 LARGO 10 MM | A16 | E09 |  | 5000.00 |  | 16.09 | 2026-08-06
7L.43.0.230.2100 |  | 7L.43.0.230.2100 |  | LUMINARIA LED 6W CON SENSOR 110-240V | A13 | E06 |  | 82.00 |  | 13.06 | 2026-08-06
7L.43.0.024.2100 |  | 7L.43.0.024.2100 |  | LUMINARIA LED 6W CON SENSOR 12-48V | A13 | E06 |  | 10.00 |  | 13.06 | 2026-08-06
SCL-KN-150-12 |  | SCL-KN-150-12 |  | 0 | A12 | E01 |  | 3.00 |  | 12.01 | 2026-08-06
MK2000-GI-1 |  | MK2000-GI-1 |  | 0 | A12 | E01 |  | 1.00 |  | 12.01 | 2026-08-06
LRS-100-24 |  | LRS-100-24 |  | 0 | A12 | E01 |  | 2.00 |  | 12.01 | 2026-08-06
SCL-KN-60-12 |  | SCL-KN-60-12 |  | 0 | A12 | E01 |  | 2.00 |  | 12.01 | 2026-08-06
MBS: 3239 ASR 22.3 |  | MBS: 3239 ASR 22.3 |  | ASR 22.3 75/1A 1,5 VA K1.1 AL: N ECCN: N | A11 | E41 |  | 0.00 |  | 11.41 | 2026-08-06
HSS-HF 2,4-4,8 EL W |  | HSS-HF 2,4-4,8 EL W |  | SEÐALIZADOR PARA CABLES 2,4 X 4,8 MM MARCA WELDMULLER | A16 | E06 |  | 8.00 |  | 16.06 | 2026-08-06
M70329 |  | M70329 |  | TC5.2 600/5A | A12 | E09 |  | 11.00 |  | 12.09 | 2026-08-06
M70337 |  | M70337 |  | TC6 600/5A | A12 | E09 |  | 3.00 |  | 12.09 | 2026-08-06
M70377 |  | M70377 |  | TC10 2000/5A | A12 | E09 |  | 2.00 |  | 12.09 | 2026-08-06
M10230 |  | M10230 |  | AMPERIMETRO 150/5A Y 250/5A | A12 | E08 |  | 19.00 |  | 12.08 | 2026-08-06
M703DA |  | M703DA |  | TC4 150/5A | A12 | E09 |  | 41.00 |  | 12.09 | 2026-08-06
M70327 |  | M70327 |  | TC5.2 400/5A | A12 | E08 |  | 6.00 |  | 12.08 | 2026-08-06
M70369 |  | M70369 |  | TC8 800/5A | A12 | E09 |  | 0.00 |  | 12.09 | 2026-08-06
M10438 |  | M10438 |  | VOLTIMETRO 500V EC96 | A12 | E08 |  | 1.00 |  | 12.08 | 2026-08-06
M10436 |  | M10436 |  | VOLTIMETRO 300V EC96 | A12 | E12 |  | 1.00 |  | 12.12 | 2026-08-06
M70339 |  | M70339 |  | TC6 800/5A | A12 | E08 |  | 0.00 |  | 12.08 | 2026-08-06
M7506L |  | M7506L |  | TD8 1600/5A, TRANSFORMADOR DE CORRIENTE | A12 | E08 |  | 2.00 |  | 12.08 | 2026-08-06
YM-60N |  | YM-60N |  | ELECTRIC DROP BOLT SERIES | A12 | E08 |  | 3.00 |  | 12.08 | 2026-08-06
MBK-180 ZL |  | MBK-180 ZL |  | BRACKET SERIES | A12 | E08 |  | 2.00 |  | 12.08 | 2026-08-06
M750AB |  | M750AB |  | TRANSFORMADOR 400V/5A MARCA CIRCUTOR | A12 | E08 |  | 1.00 |  | 12.08 | 2026-08-06
TU80PS320 |  | TU80PS320 |  | TRAFO 1600V/5A | A12 | E09 |  | 1.00 |  | 12.09 | 2026-08-06
TU60PS32000 |  | TU60PS32000 |  | TRAFO 1600V/5A | A12 | E09 |  | 2.00 |  | 12.09 | 2026-08-06
M70388 |  | M70388 |  | TRANSFORMADOR 4000 /5A MARCA CIRCUTOR | A12 | E09 |  | 3.00 |  | 12.09 | 2026-08-06
M75028 |  | M75028 |  | TRANSFORMADOR 200V/5A MARCACIRCUTOR | A12 | E10 |  | 1.00 |  | 12.10 | 2026-08-06
M70547 |  | M70547 |  | TRANSFORMADOR 30V/5A MARCA CIRCUTOR | A12 | E10 |  | 2.00 |  | 12.10 | 2026-08-06
TI-1000/5 |  | TI-1000/5 |  | TRANSFORMADOR MARCA CIRCUTOR 1000V/5A | A12 | E10 |  | 6.00 |  | 12.10 | 2026-08-06
B44066S3210J110 |  | B44066S3210J110 |  | CAPACITOR 25 KV/400V MARCA EPCOS | A12 | E11 |  | 11.00 |  | 12.11 | 2026-08-06
M51911 |  | M51911 |  | ANALIZADOR MARCA CIRCUTOR | A12 | E11 |  | 1.00 |  | 12.11 | 2026-08-06
M51800 |  | M51800 |  | ANALIZADOR MARCA CIRCUTOR | A12 | E11 |  | 1.00 |  | 12.11 | 2026-08-06
ZEC3VD |  | ZEC3VD |  | VOLTIMETRO 0-500V | A12 | E11 |  | 3.00 |  | 12.11 | 2026-08-06
MT200 |  | MT200 |  | CONTROL DE TEMPERATURAL MARCA DIEL | A12 | E11 |  | 1.00 |  | 12.11 | 2026-08-06
SK3110 |  | SK3110 |  | INDICADOR DE TEMPERATURA | A12 | E12 |  | 4.00 |  | 12.12 | 2026-08-06
DPB71CM48 |  | DPB71CM48 |  | 3 PHASE VOLTAGE LEVEL RELAY 380-480 VAC | A12 | E12 |  | 2.00 |  | 12.12 | 2026-08-06
1734-OB8C |  | 1734-OB8C |  | MODULO DIGITAL | A12 | E12 |  | 4.00 |  | 12.12 | 2026-08-06
AMP100/5 |  | AMP100/5 |  | AMPERIMETRO 100 V/ A | A12 | E12 |  | 1.00 |  | 12.12 | 2026-08-06
CN0155 |  | CN0155 |  | MOD. T 154 RANGO 0-240 MARCA TECSYSTEM | A12 | E12 |  | 1.00 |  | 12.12 | 2026-08-06
3VL2716-1AA46-0AA0 |  | 3VL2716-1AA46-0AA0 |  | INTERRUPTOR | A12 | E17 |  | 1.00 |  | 12.17 | 2026-08-06
FC 300 |  | FC 300 |  | FC 300 MARCA DANFOSS OPTION 24 V | A11 | E41 |  | 0.00 |  | 11.41 | 2026-08-06
AD22-22M/R |  | AD22-22M/R |  | ZUMBADOR 22MM CON IND. LUMINOSA | A11 | E41 |  | 1.00 |  | 11.41 | 2026-08-06
E8PQ9107-5AA38 |  | E8PQ9107-5AA38 |  | DOOR H22 W08 ESPECIAL | A11 | E41 |  | 6.00 |  | 11.41 | 2026-08-06
CERRADURA SIVALEC |  | CERRADURA SIVALEC |  | CERRADURA SIVALEC | A06 | E11 |  | 17.00 |  | 6.11 | 2026-08-06
VISAGRAS SIVALET |  | VISAGRAS SIVALET |  | VISAGRAS | A06 | E11 |  | 14.00 |  | 6.11 | 2026-08-06
6DL1193-6PA00-0AA0 |  | 6DL1193-6PA00-0AA0 |  | MODULO SERVIDOR MARCA SIEMENS | A10 | E29 |  | 1.00 |  | 10.29 | 2026-08-06
6ES7193-4CD30-0AA0 |  | 6ES7193-4CD30-0AA0 |  | REPUESTO PARA MODULO DE POTENCIA | A10 | E29 |  | 1.00 |  | 10.29 | 2026-08-06
3VL9600-3HL00 |  | 3VL9600-3HL00 |  | ACCESORIO PARA VL 630 DISPOSITIVO DE CIERRE DE PALANCA | A10 | E31 |  | 1.00 |  | 10.31 | 2026-08-06
5GK5008-0BA10-1AB2 |  | 5GK5008-0BA10-1AB2 |  | SCALANCE XB008 | A10 | E31 |  | 1.00 |  | 10.31 | 2026-08-06
3RW4900-0KC00 |  | 3RW4900-0KC00 |  | MODULO DE COMUNICACION PROFIBUS | A10 | E36 |  | 1.00 |  | 10.36 | 2026-08-06
3RW4900-0NC00 |  | 3RW4900-0NC00 |  | MODULO DE COMUNICACION PROFINET | A11 | E41 |  | 7.00 |  | 11.41 | 2026-08-06
6ES7921-5CB20-0AA0 |  | 6ES7921-5CB20-0AA0 |  | MODULO DE CONECTOR CENTRAL 1 X 50 | A10 | E35 |  | 1.00 |  | 10.35 | 2026-08-06
6ES7392-1BJ00-0AA0 |  | 6ES7392-1BJ00-0AA0 |  | PIEZA DE REPUESTO SIMATIC 57-300 | A10 | E35 |  | 1.00 |  | 10.35 | 2026-08-06
6ES7134-6TD00-0CA1 |  | 6ES7134-6TD00-0CA1 |  | MODO DE ENTRADA ANALOGICA AI 4X1 | A11 | E41 |  | 3.00 |  | 11.41 | 2026-08-06
6ES7134-6PA01-0BD0 |  | 6ES7134-6PA01-0BD0 |  | PIEZA DE REPUESTO SIMATIC ET 200 SP | A11 | E41 |  | 1.00 |  | 11.41 | 2026-08-06
3VL9600-3AU10 |  | 3VL9600-3AU10 |  | ACCESORIO P/ VL630, VL800, KIT DE MONTAJE | A10 | E33 |  | 16.00 |  | 10.33 | 2026-08-06
3VL9300-3AU10 |  | 3VL9300-3AU10 |  | ACCESORIO P/ VL 160X, VL 160, VL 250 KIT DE MONTAJE | A10 | E33 |  | 10.00 |  | 10.33 | 2026-08-06
3VL9400-3AU10 |  | 3VL9400-3AU10 |  | ACCESORIO P/ VL 400 KIT DE MONTAJE | A10 | E33 |  | 3.00 |  | 10.33 | 2026-08-06
6EP1436-3BA10 |  | 6EP1436-3BA10 |  | SITOP PSV 300M/3AC/ DC24V/20 A | A11 | E31 |  | 4.00 |  | 11.31 | 2026-08-06
8WA1011-1BF22 |  | 8WA1011-1BF22 |  | BORNERA DE PASO TEROPLAST | A06 | E05 |  | 1650.00 |  | 6.05 | 2026-08-06
A10X3/8";TORNILLO PH A10 X 3/8" FIJ.PH. BZ. AZUL" |  | A10X3/8";TORNILLO PH A10 X 3/8" FIJ.PH. BZ. AZUL" |  | 1.20 | A10000 | E00 |  | 0 |  | 10000.00 | 2026-08-06
6EP1332-1SH42 |  | 6EP1332-1SH42 |  | FUENTE DE ALIMENTACION ESTABILIZADA ENTRADA AC 100-240V | A11 | E50 |  | 1.00 |  | 11.50 | 2026-08-06
3VA9157-0FK61 |  | 3VA9157-0FK61 |  | MANDO GIRATORIO PARA MONTAJE EN PUERTA ESTANDAR | A11 | E49 |  | 1.00 |  | 11.49 | 2026-08-06
8GK1123-4KA22 |  | 8GK1123-4KA22 |  | ARMARIO DE PARED | A11 | E41 |  | 0.00 |  | 11.41 | 2026-08-06
8GK4452-1KK12 |  | 8GK4452-1KK12 |  | ASSEMBLY KIT PERFPRATED | A11 | E41 |  | 0.00 |  | 11.41 | 2026-08-06
8GK4452-2KK12 |  | 8GK4452-2KK12 |  | ASSEMBLY KIT PERFORATED | A11 | E41 |  | 0.00 |  | 11.41 | 2026-08-06
8GK4731-2KK12 |  | 8GK4731-2KK12 |  | KIT INTERRUPTOR AUTOM. 3VA | A11 | E41 |  | 0.00 |  | 11.41 | 2026-08-06
8GK9670-0KK00 |  | 8GK9670-0KK00 |  | SOPORTE DE EMBARRADO | A11 | E41 |  | 0.00 |  | 11.41 | 2026-08-06
8GK9731-0KK10 |  | 8GK9731-0KK10 |  | ALPHA BAR COL. COB. 12X5MM | A11 | E41 |  | 0.00 |  | 11.41 | 2026-08-06
8GK4351-1KK12 |  | 8GK4351-1KK12 |  | A400/630, EB REG, R150, 150/2 | A11 | E41 |  | 0.00 |  | 11.41 | 2026-08-06
8GK4851-6KK00 |  | 8GK4851-6KK00 |  | A160/400, 2 MONTANTES P. EB | A11 | E41 |  | 0.00 |  | 11.41 | 2026-08-06
TRAFO 20/5-5VA |  | TRAFO 20/5-5VA |  | TRANSFORMADOR INT. ZA 20/5 5 VA CL 1 CON PERNO MARCA NOLLMANN | A11 | E41 |  | 0.00 |  | 11.41 | 2026-08-06
TRAFO 40/5-5VA |  | TRAFO 40/5-5VA |  | TRANSFORMADOR INT. ZA 40/5 5 VA CL 1 MARCA NOLLMANN | A11 | E41 |  | 0.00 |  | 11.41 | 2026-08-06
AMP 20/5A |  | AMP 20/5A |  | AMPERIMETRO AN CA 20/5A CL 1.5 48 X 48 MARCA NOLLMANN | A11 | E41 |  | 0.00 |  | 11.41 | 2026-08-06
AMP 40/5A |  | AMP 40/5A |  | AMPERIMETRO AN CA 40/5 CL 1.5 48 X 48 | A11 | E41 |  | 0.00 |  | 11.41 | 2026-08-06
TAPA TETRAPOLAR |  | TAPA TETRAPOLAR |  | TAPAS PARA PEINE TETRAPOLAR MARCA NOLLMANN | A11 | E41 |  | 0.00 |  | 11.41 | 2026-08-06
EB20290102 |  | EB20290102 |  | PORTABARRAS ( 2 RANURA ESP. 10 MM) | A11 | E41 |  | 0.00 |  | 11.41 | 2026-08-06
TRAFO 750/5-12.5VA |  | TRAFO 750/5-12.5VA |  | TRAFO 750/5 12.5 VA CLASE 0,5 MULTIVENTANA 50 X 10 | A11 | E41 |  | 0.00 |  | 11.41 | 2026-08-06
3WT8081-6UA30-0AA2-Z |  | 3WT8081-6UA30-0AA2-Z |  | INTERRUPTOR AUTOMATICO | A11 | E41 |  | 0.00 |  | 11.41 | 2026-08-06
3RV2341-4KC10 |  | 3RV2341-4KC10 |  | CIRCUIT BREAKER SCREW-TYPE | A11 | E41 |  | 0.00 |  | 11.41 | 2026-08-06
3WT8202-5AA40-0AA2 |  | 3WT8202-5AA40-0AA2 |  | INTERRUPTOR AUTOMATICO.FI | A03 | E04 |  | 1.00 |  | 3.04 | 2026-08-06
3VW9011-0AP01 |  | 3VW9011-0AP01 |  | DOOR SEALING FRAME-IP30 | A11 | E41 |  | 0.00 |  | 11.41 | 2026-08-06
3VA2225-5HM32-0AA0 |  | 3VA2225-5HM32-0AA0 |  | MCCB IEC FS250 A | A11 | E41 |  | 0.00 |  | 11.41 | 2026-08-06
3VA2510-5HM42-0AA0 |  | 3VA2510-5HM42-0AA0 |  | MCCB IEC FS1000 A | A11 | E41 |  | 0.00 |  | 11.41 | 2026-08-06
3VA2612-5HM42-0AA0 |  | 3VA2612-5HM42-0AA0 |  | MCCB IEC FS1250 A | A11 | E41 |  | 0.00 |  | 11.41 | 2026-08-06
3WA9111-0BA37 |  | 3WA9111-0BA37 |  | ACCESSORY AIR CIRCUIT BREA | A11 | E41 |  | 0.00 |  | 11.41 | 2026-08-06
M7507L |  | M7507L |  | TRANSF. DE CTE. TD10 1600/5 MARCA CIRCUTOR | A11 | E41 |  | 0.00 |  | 11.41 | 2026-08-06
M7506F |  | M7506F |  | TRAFO. DE CTE. TD8 800/5 MARCA CIRCUTOR | A12 | E11 |  | 3.00 |  | 12.11 | 2026-08-06
M75029 |  | M75029 |  | TRAFO. DE CTE. TD8 250/5 MARCA CIRCUTOR | A11 | E41 |  | 0.00 |  | 11.41 | 2026-08-06
M7504B |  | M7504B |  | TRAFO DE CTE. TD6 400/5 MARCA CIRCUTOR | A11 | E41 |  | 0.00 |  | 11.41 | 2026-08-06
M7504E |  | M7504E |  | TRAFO DE CTE. TD6 750/5 MARCA CIRCUTOR | A11 | E41 |  | 0.00 |  | 11.41 | 2026-08-06
M7508P |  | M7508P |  | TRAF. DE CTE. TD 12 3000/5 MARCA CIRCUTOR | A11 | E41 |  | 0.00 |  | 11.41 | 2026-08-06
3WT8256-8UG74-5AE2 |  | 3WT8256-8UG74-5AE2 |  | INTERRUPTOR AUTOMATICO EX. | A11 | E41 |  | 0.00 |  | 11.41 | 2026-08-06
3SU1106-0AB20-1CA0 |  | 3SU1106-0AB20-1CA0 |  | PULSADO ILUMINADO R | A11 | E41 |  | 20.00 |  | 11.41 | 2026-08-06
3SU1106-0AB30-1BA0 |  | 3SU1106-0AB30-1BA0 |  | PULSADOR ILUMINADO A | A11 | E41 |  | 20.00 |  | 11.41 | 2026-08-06
3SU1106-0AB40-1BA0 |  | 3SU1106-0AB40-1BA0 |  | PULSADOR ILUMINADO V | A11 | E41 |  | 20.00 |  | 11.41 | 2026-08-06
MECHA 6,25";MECHA DE ACERO RAPIDO DIAMETRO 6,25 MM" |  | MECHA 6,25";MECHA DE ACERO RAPIDO DIAMETRO 6,25 MM" |  | 11.41 | A09 | E00 |  | 0 |  | 9.00 | 2026-08-06
CABLE DESNUDO 35";CABLE CU DURO DESNUDO CCDD 35 MM2( 7 HILOS) COLOR NEGRO" |  | CABLE DESNUDO 35";CABLE CU DURO DESNUDO CCDD 35 MM2( 7 HILOS) COLOR NEGRO" |  | 11.41 | A00 | E00 |  | 0 |  | 0.00 | 2026-08-06
MBS: 3236 |  | MBS: 3236 |  | TRAFO CTE. ASR 22.3 50/1A 1.5 | A11 | E41 |  | 0.00 |  | 11.41 | 2026-08-06
MBS: 30227 |  | MBS: 30227 |  | CURRENT TRANSFORMER WSK | A11 | E41 |  | 0.00 |  | 11.41 | 2026-08-06
3WT9883-4AC30 |  | 3WT9883-4AC30 |  | ACCESORIO PARA INTERRUPTOR | A11 | E41 |  | 1.00 |  | 11.41 | 2026-08-06
3WT8202-5AG00-0AP2-Z |  | 3WT8202-5AG00-0AP2-Z |  | INTERRUPTOR AUTOMATICO | A11 | E41 |  | 0.00 |  | 11.41 | 2026-08-06
3VM1116-5GE42-0AA0 |  | 3VM1116-5GE42-0AA0 |  | MCCB FS160A | A11 | E41 |  | 0.00 |  | 11.41 | 2026-08-06
3VM1225-5GE42-0AA0 |  | 3VM1225-5GE42-0AA0 |  | MCCB IECFS250 250 A | A11 | E41 |  | 0.00 |  | 11.41 | 2026-08-06
3VM1340-5GE42-0AA0 |  | 3VM1340-5GE42-0AA0 |  | MCCB IEC FS400 400 A | A11 | E41 |  | 0.00 |  | 11.41 | 2026-08-06
3VM1463-5GE42-0AA0 |  | 3VM1463-5GE42-0AA0 |  | MCCBIEC FS630 630A | A11 | E41 |  | 0.00 |  | 11.41 | 2026-08-06
AEROSOL NEGRO |  | AEROSOL NEGRO |  | PINTURA EN AEROSOL DE FRASCO 350 ML COLOR NEGRO | A11 | E41 |  | 0.00 |  | 11.41 | 2026-08-06
AEROSOL BLANCO |  | AEROSOL BLANCO |  | AEROSOL BLANCO DE FRACO 350 ML COLOR BLANCO | A11 | E41 |  | 1.00 |  | 11.41 | 2026-08-06
MECHA 7,25 |  | MECHA 7,25 |  | MECHA A/R CIL. 07.25 MM | A11 | E41 |  | 0.00 |  | 11.41 | 2026-08-06
MECHA 9";MECHA A/R CIL. 9.00 MM" |  | MECHA 9";MECHA A/R CIL. 9.00 MM" |  | 11.41 | A02 | E00 |  | 0 |  | 2.00 | 2026-08-06
MECHA 9.25 |  | MECHA 9.25 |  | MECHA A/R CIL. 9.25 MM | A11 | E41 |  | 0.00 |  | 11.41 | 2026-08-06
ZE-1-70 |  | ZE-1-70 |  | PUNTERA TUBULAR 70 MM COLOR AMARILLO | A11 | E41 |  | 333.00 |  | 11.41 | 2026-08-06
ZE-0,5-10 |  | ZE-0,5-10 |  | PUNTERA TUBULAR PREAISLADA 1 X 0,5 MM LARGO 10MM | A11 | E41 |  | 5000.00 |  | 11.41 | 2026-08-06
3WT8326-7KM28-5BC2-Z |  | 3WT8326-7KM28-5BC2-Z |  | INTERRUPTOR AUTOMATICO | A11 | E41 |  | 0.00 |  | 11.41 | 2026-08-06
3WT8326-7KM24-5BC2-Z |  | 3WT8326-7KM24-5BC2-Z |  | INTERRUPTOR AUTOMATICO | A11 | E41 |  | 0.00 |  | 11.41 | 2026-08-06
3WT8206-7AA00-0AP2-Z |  | 3WT8206-7AA00-0AP2-Z |  | INTERRUPTOR AUTOMATICO | A11 | E41 |  | 0.00 |  | 11.41 | 2026-08-06
8PQ9175-4AA71 |  | 8PQ9175-4AA71 |  | TOP PLATE SUPPLEMENT IP31 | A08 | E00 |  | 0.00 |  | 8.00 | 2026-08-06
8PQ9175-4AA72 |  | 8PQ9175-4AA72 |  | TECHO DE 800 MM | A08 | E00 |  | 0.00 |  | 8.00 | 2026-08-06
CREMA LIMPIA MANO |  | CREMA LIMPIA MANO |  | CREMA LIMPIA MANO X 1/2 KG CREMARRAS | A11 | E41 |  | 1.00 |  | 11.41 | 2026-08-06
AUTOPOLISH |  | AUTOPOLISH |  | LUSTRE INTENSO CLASICO 450 ML | A11 | E41 |  | 1.00 |  | 11.41 | 2026-08-06
AEROSOL ROJO |  | AEROSOL ROJO |  | AEROSOL COLOR ROJO EN FRASCO DE 350 ML | A11 | E41 |  | 0.00 |  | 11.41 | 2026-08-06
GRASA MULTIUSO |  | GRASA MULTIUSO |  | GRASA MULTIUSO CHASIS POTE DE 400 GRS KANSACO | A11 | E41 |  | 2.00 |  | 11.41 | 2026-08-06
3VA9154-0QC00 |  | 3VA9154-0QC00 |  | ENSANCHE DE CONEXIONES FRO | A10 | E29 |  | 2.00 |  | 10.29 | 2026-08-06
5SY4106-7 |  | 5SY4106-7 |  | PROTECCION SEL. 10KA 1 POL | A11 | E41 |  | 0.00 |  | 11.41 | 2026-08-06
6ES7155-6AR01-0AN0 |  | 6ES7155-6AR01-0AN0 |  | MODULO INTERFACE | A11 | E41 |  | 0.00 |  | 11.41 | 2026-08-06
M7506E |  | M7506E |  | TRANSFORMADOR DE CTE. TD8 750/5 | A12 | E11 |  | 3.00 |  | 12.11 | 2026-08-06
3NH6030 |  | 3NH6030 |  | HRC FUSE BASE CERAMIC SZ. 00 1P | A11 | E41 |  | 0.00 |  | 11.41 | 2026-08-06
3VA9204-0QA00 |  | 3VA9204-0QA00 |  | CONEXION POR PLETINA Y TOR | A11 | E41 |  | 1.00 |  | 11.41 | 2026-08-06
3VA9404-0QA00 |  | 3VA9404-0QA00 |  | CONEXION PLANA POR TORNILLO | A11 | E41 |  | 1.00 |  | 11.41 | 2026-08-06
3VA9154-0QB00 |  | 3VA9154-0QB00 |  | PROLONGADOR CONEX. FRONTAL | A11 | E41 |  | 3.00 |  | 11.41 | 2026-08-06
3VA9264-0QB00 |  | 3VA9264-0QB00 |  | PROLONGADOR DE CONEXION FR | A11 | E41 |  | 2.00 |  | 11.41 | 2026-08-06
3VA9264-0QC00 |  | 3VA9264-0QC00 |  | ENSANCHE DE CONEXION FRONTAL | A11 | E41 |  | 1.00 |  | 11.41 | 2026-08-06
3VA9124-0SS10 |  | 3VA9124-0SS10 |  | JUEGO TORNILLOS FIJACION | A11 | E41 |  | 1.00 |  | 11.41 | 2026-08-06
3VA9267-0FK61 |  | 3VA9267-0FK61 |  | DOO MOUNTED ROTARY OPERAT | A11 | E41 |  | 1.00 |  | 11.41 | 2026-08-06
6GK1901-1GA00 |  | 6GK1901-1GA00 |  | FASTCONNECT STRIPPING TOOL | A11 | E41 |  | 0.00 |  | 11.41 | 2026-08-06